## RESUMO
RESUMO GERAL - COMPLEMENTAÇÃO E CONCLUSÃO DE OBRA
ITEM | DESCRIÇÃO DE OBRAS E SERVIÇOS | VALOR
1.0 | EDIFÍCIO SEDE | 0
2.0 | IMPLANTAÇÃO | 0
3.0 | CENTRO DE CONVIVÊNCIA | 0
4.0 | CRECHE | 0
5.0 | GUARITA I | 0
6.0 | GUARITA II | 0
TOTAL |  | 0
BDI 24,97%* |  | 0
TOTAL COM BDI |  | 0
NOTAS: 1) Foram utilizadas tabelas de referência da AGETOP e SINAPI desoneradas da contribuição patronal previdenciária sobre a folha de pagamento de empregados e contribuições individuais (20%), a qual foi substituída pela nova Contribuição Previdenciária sobre a Receita Bruta (CPRB) substitutiva. 2) A fórmula para estipulação da taxa de BDI estimado está de acordo com o Acórdão TCU n° 2.622/2013-TCU-Plenário.

## BDI
COMPOSIÇÃO DO BDI DE 24,97%
ITEM | DESCRIÇÃO
1 | ADMINISTRAÇÃO CENTRAL | 4%
2 | LUCRO | 7.2%
3 | DESPESAS FINANCEIRAS | 0.68%
4 | SEGUROS E GARANTIAS | 0.8%
5 | RISCOS | 0.97%
6 | ISS | 3%
7 | PIS | 0.65%
8 | COFINS | 3%
9 | CPRB | 2%
RESULTADO (ISS DE 5% COM BASE DE CÁLCULO DE 60%) |  | 24.97%
NOTAS: 1) Foram utilizadas tabelas de referência da AGETOP e SINAPI desoneradas da contribuição patronal previdenciária sobrea folha de pagamento de empregados e contribuições individuais (20%), a qual foi substituída pela nova Contribuição Previdenciária sobre a Receita Bruta (CPRB) substitutiva. 2) A fórmula para estipulação da taxa de BDI estimado está de acordo com o Acórdão TCU n° 2.622/2013-TCU-Plenário.

## CRONOGRAMA
CRONOGRAMA FÍSICO - FINANCEIRO
ITEM | DESCRIÇÃO DOS SERVIÇOS | VALOR TOTAL | % | 1ª MÊS |  | 2ª MÊS |  | 3ª MÊS |  | 4ª MÊS |  | 5ª MÊS |  | 6ª MÊS
|  |  |  | VALOR (R$) | % | VALOR (R$) | % | VALOR (R$) | % | VALOR (R$) | % | VALOR (R$) | % | VALOR (R$) | %
1.0 | EDIFÍCIO SEDE | 0 | #DIV/0! | 0 | 10% | 0 | 15% | 0 | 30% | 0 | 20% | 0 | 10% | 0 | 15%
2.0 | IMPLANTAÇÃO | 0 | #DIV/0! | 0 | 10% | 0 | 15% | 0 | 30% | 0 | 20% | 0 | 10% | 0 | 15%
3.0 | CENTRO DE CONVIVÊNCIA | 0 | #DIV/0! | 0 | 20% | 0 | 30% | 0 | 20% | 0 | 15% | 0 |  | 0 | 15%
4.0 | CRECHE | 0 | #DIV/0! | 0 | 20% | 0 | 30% | 0 | 20% | 0 | 15% | 0 |  | 0 | 15%
5.0 | GUARITA I | 0 | #DIV/0! | 0 | 20% | 0 | 30% | 0 | 20% | 0 | 15% | 0 |  | 0 | 15%
6.0 | GUARITA II | 0 | #DIV/0! | 0 | 20% | 0 | 30% | 0 | 20% | 0 | 15% | 0 |  | 0 | 15%
TOTAL |  | 0 | #DIV/0!
CRONOGRAMA DE DESEMBOLSO TOTAL (VALOR COM BDI) |  | TOTAL POR MÊS |  | 0 | #DIV/0! | 0 | #DIV/0! | 0 | #DIV/0! | 0 | #DIV/0! | 0 | #DIV/0! | 0 | #DIV/0!
|  | TOTAL ACUMULADO POR MÊS |  | 0 | #DIV/0! | 0 | #DIV/0! | 0 | #DIV/0! | 0 | #DIV/0! | 0 | #DIV/0! | 0 | #DIV/0!

## EDIFÍCIO SEDE
DESCRIÇÃO |  | UN | QUANTITATIVO | CUSTO UNITÁRIO (R$) |  | CUSTO PARCIAL (R$) | REFERÊNCIA
|  |  |  | MAT. | M . O.
EDIFÍCIO-SEDE
1.0 | SERVIÇOS PRELIMINARES, GERAIS E LEVANTAMENTOS FINAIS |  |  | 0 | 0 | 0 | SUBTOTAL
1.1 | Serviços Preliminares |  |  | 0 | 0 | 0 | SUBTOTAL
1.1.1 | ARTs de execução da obra e de projetos executivos (custo por profissinal) | un | 18 |  |  | 0 | Ato Administrativo nº 003/2014 - CREA-GO
1.1.2 | ARTs de execução de obra da construtora | un | 1 |  |  | 0 | Ato Administrativo nº 003/2014 - CREA-GO
1.1.3 | Placa de obra padrão AGETOP (TCE e CREA-GO) | m² | 2 |  |  | 0 | AGETOP 021301
1.1.4 | Demolição mecanizada bacias contenção | h | 8 |  |  | 0 | Cotação mercado
1.1.5 | Demolição do canteiro de obras existente | m² | 180 |  |  | 0 | AGETOP 020118/ 020102/020136
1.2 | Mobilização e serviços gerais contínuos |  |  | 0 | 0 | 0 | SUBTOTAL
1.2.1 | Mobilização de containers (custo por unidade) | un | 8 |  |  | 0 | Cotação mercado
1.2.2 | Locação de 02 (dois) containers 6,0x2,45 m para escritório local com mobiliário (custo mensal) | mês | 3 |  |  | 0 | Cotação mercado
1.2.3 | Locação de 06 (seis) containers 6,0x2,45 m com mesa para refeitório (custo mensal) | mês | 6 |  |  | 0 | Cotação mercado
1.2.4 | Desmobilização de containers (custo por unidade) | un | 8 |  |  | 0 | Cotação mercado
1.2.5 | Ferramentas. Ref. Composição SINAPI | h.h | 105600 |  |  | 0 | AGETOP 020200
1.2.6 | EPI PCMAT/PCMSO. Ref. Composição SINAPI | h.h | 105600 |  |  | 0 | AGETOP 021601
1.2.7 | Seguros Riscos de Engenharia, Sinistros e Acidentes de Trabalho. Patrimônio a ser segurado: obra completa, equipamentos, armários e mobiliário de propriedade do TCE-GO que se encontram instalados ou depositados no canteiro de obras. | % | 0.1% |  |  | 0 | TCU
1.2.8 | Plotagem de projetos (custo por cópia com entrega in loco) | un | 5000 |  |  | 0 | Cotação mercado
1.3 | Levantamentos e projetos as built |  |  | 0 | 0 | 0 | SUBTOTAL
1.3.1 | Serviços topográficos com georeferenciamento (projeto as built da implantação, conferência de todos os limites e confrontações do terreno e averbações realizadas com fornecimento de projeto executivo em AutoCAD, ART e memorial descritivo) - topógrafo | h | 350 |  |  | 0 | SINAPI 00007592 mais equipamentos
1.3.2 | Serviços topográficos com georeferenciamento (projeto as built da implantação, conferência de todos os limites e confrontações do terreno e averbações realizadas com fornecimento de projeto executivo em AutoCAD, ART e memorial descritivo) - aux. topógrafo | h | 350 |  |  | 0 | SINAPI 00000244
1.3.3 | Projeto executivo as built das instalações hidro-sanitárias | vb | 1 |  |  | 0 | Cotação mercado
1.3.4 | Levantamento e planejamento cronograma-físico por meio de gráfico de GANTT e posteriores atualizações mensais | mês | 6 |  |  | 0 | Cotação mercado
2.0 | FORROS E ALVENARIAS |  |  | 0 | 0 | 0 | SUBTOTAL
2.1 | Forro de gesso em placa | m² | 1222.83 |  |  | 0 | AGETOP 210501
2.2 | Moldura/cortineiro 16cm em gesso acartonado | ml | 300 |  |  | 0 | Cotação mercado
2.3 | Tabica em placa | ml | 900 |  |  | 0 | Cotação mercado
2.4 | Forro de gesso acartonado R.U. com emassamento (fundo Subsolo 01) | m² | 293.77 |  |  | 0 | Cotação mercado
2.5 | Forro de gesso acartonado comum com emassamento (passarela do auditório) | m² | 2000 |  |  | 0 | Cotação mercado
2.6 | Forro de gesso acartonado R.U. com emassamento (passarela do auditório) | m² | 500 |  |  | 0 | Cotação mercado
2.7 | Tabica metálica (junta de dilatação) | ml | 480 |  |  | 0 | Cotação mercado
2.8 | Tabica em perfil "U" de alumínio sob pele de vidro do Plenário | m | 24 |  |  | 0 | Cotação mercado
2.9 | Reboco paulista | m² | 590 |  |  | 0 | AGETOP 200500
2.10 | Rodapé de cerâmica anti-derrapante com argamassa colante | ml | 50 |  |  | 0 | AGETOP 220312
2.11 | Dem. ALVEN.TIJOLO C/ REBOCO S/REAP. C/TR.ATE CB. E CARGA | m³ | 200 |  |  | 0 | AGETOP 20118
2.12 | Forro gesso acartonado duplo - 12,5 mm com lã de vidro, sem emassamento | m² | 31 |  |  | 0 | Cotação mercado
2.13 | Alvenaria tijolo furado 1/2 vez | m² | 120 |  |  | 0 | AGETOP 100203
2.14 | Chapisco comum | m² | 590 |  |  | 0 | AGETOP 200101
2.15 | Emboço | m² | 120 |  |  | 0 | AGETOP 200201
2.16 | Emassamento com massa PVA duas mãos em alvenaria | m² | 240 |  |  | 0 | AGETOP 261300
2.17 | Parede de Gesso Acartonado com lã de vidro | m² | 100 |  |  | 0 | Cotação mercado
3.0 | REVESTIMENTOS |  |  | 0 | 0 | 0 | SUBTOTAL
3.1 | Paredes |  |  | 0 | 0 | 0 | SUBTOTAL
3.1.1 | Revestimento em laminado decorativo de alta pressão para revestimento de porta existente, 6mm. Ref. Fórmica cor freijó escuro ou equivalente. | m² | 9 |  |  | 0 | Cotação mercado
3.1.2 | Revestimento em laminado TS Exterior 10mm, freijó escuro - incluindo subestrutura composta de metalon de aço galvanizado e acessórios, com rejuntamento e acabamento final. Ref. Fórmica cor freijó escuro ou equivalente. | m² | 62 |  |  | 0 | Cotação mercado
3.1.3 | Rodateto MDF padrão madeirado Nogal Champagne Guararapes 15mm H = 35cm (lanchonete) | ml | 20 |  |  | 0 | Cotação mercado
3.1.4 | Vista sob o balcão em MDF padrão madeirado Nogal Champagne 15mm H = 75cm Guararapes (lanchonete) | m² | 2.75 |  |  | 0 | Cotação mercado
3.1.5 | Revestimento em Granito Branco Siena das muretas das floreiras do Átrio | m² | 29.45 |  |  | 0 | Cotação mercado + AGETOP 201202
3.2 | Revestimento ACM |  |  | 0 | 0 | 0 | SUBTOTAL
3.2.1 | Painel de ACM (Alumínio Composto Material) - 4mm - 125 x 50 cm, incluindo subestrutura composta de perfis de alumínio e acessórios, rejuntamento e acabamento final. Local: avanço do Plenário. | m² | 15 |  |  | 0 | Cotação mercado
3.2.2 | Rufo de chapa galvanizada. Local: avanço do Plenário | ml | 15.87 |  |  | 0 | AGETOP 160602
3.2.3 | Painel de ACM (Alumínio Composto Material) - 4mm - 125 x 50 cm, incluindo subestrutura composta de perfis de alumínio e acessórios, rejuntamento e acabamento final. Local: Revestimento de pilares no térreo. | m² | 70 |  |  | 0 | Cotação mercado
3.3 | Revestimentos Paredes |  |  | 0 | 0 | 0 | SUBTOTAL
3.3.1 | Revestimento cerâmico (revestimento fornecido pelo TCE-GO, exceto rejunte e argamassa) | m² | 25 |  |  | 0 | AGETOP 201302
3.3.2 | Dem. revestimento cerâmico com transporte e carga | m² | 25 |  |  | 0 | Cotação mercado
3.3.3 | Rodapé de granito. Ref. Branco Siena | ml | 80 |  |  | 0
4.0 | ESQUADRIAS DE ALUMÍNIO, VIDRO E MADEIRA |  |  | #VALUE! | #VALUE! | 0 | SUBTOTAL
4.1 | Esquadrias Subsolo 2 |  |  | 0 | 0 | 0 | SUBTOTAL
4.1.1 | Portão de alumínio veneziana 1 folha (2,36x2,10m) - Depósito | m² | 4.956 |  |  | 0 | AGETOP 180101
4.1.2 | Janela máximo ar alumínio com vidro 100x50cm J-24 (8 unidades) - Depósito | m² | 4 |  |  | 0 | AGETOP 180115
4.1.3 | Portão de correr de alumínio duas folhas 600x250cm PT-4 (1 unidade) - Conselheiros | m² | 15 |  |  | 0 | AGETOP 180101
4.1.4 | Porta alumínio branco c/ veneziana ventilada (87x210cm) - Estacionamento conselheiros | un | 1 |  |  | 0 | Cotação mercado
4.1.5 | Portão de abrir de alumínio duas folhas 600x250cm PT-5 (1 unidade) - Carga e Descarga | m² | 15 |  |  | 0 | AGETOP 180101
4.1.6 | Portão de abrir de alumínio duas folhas 100x210cm PT-6 (1 unidade) - Carga e Descarga | m² | 2.1 |  |  | 0 | AGETOP 180101
4.2 | Esquadrias Subsolo 1 |  |  | 0 | 0 | 0 | SUBTOTAL
4.2.1 | Portão 4,40 x 2,60 - Entrada Auditores (subsolo 01 junta A) | m² | 11.44 |  |  | 0 | AGETOP 180101
4.2.2 | Porta abrir 2 folhas c/ barra Anti-pânico (184 x 210 cm) (P10A) - Restaurante | un | 4 |  |  | 0 | Cotação mercado
4.2.3 | Porta bang-bang em madeira semi-oca (90 x 210 cm) (P6) - Restaurante | un | 1 |  |  | 0 | Cotação mercado
4.2.4 | Porta de correr quatro folhas vidro temperado 332x210cm P5V (1 unidade) -Restaurante | m² | 6.98 |  |  | 0 | AGETOP 180103
4.2.5 | Janela de madeira de correr MDF cinza cristal (0,80x1,10m), com tranca interna. Serv. Patrim. (subsolo 2) e RH (térreo) | m² | 2.8 |  |  | 0 | Cotação mercado
4.2.6 | Portão de alumínio veneziana 2 folhas (2,00x2,10m) | m² | 4.2 |  |  | 0 | AGETOP 180114
4.2.7 | Portão de alumínio veneziana 1 folha (0,80x2,10m) - Quadros Elétricos Subsolo 01 | m² | 3.36 |  |  | 0 | AGETOP 180114
4.2.8 | Porta de abrir de alumínio veneziana 120x210cm PT-7 (3 unidades) - Lixo Refrigerado | m² | 7.56 |  |  | 0 | AGETOP 180114
4.2.9 | Janela máximo ar alumínio com vidro 100x70cm J-12 (1 unidade) - Lixo Refrigerado | m² | 0.7 |  |  | 0 | AGETOP 180115
4.2.10 | Porta alumínio branco c/ veneziana não ventilada (60x150cm) - Auditório | un | 1 |  |  | 0 | Cotação mercado
4.2.11 | Porta de abrir acabamento em lamina de madeira e verniz PU na cor Ipê Champgane 80x210 cm | un | 10 |  |  | 0 | Cotação mercado
4.2.12 | Dobradiças 90 média 31/2x3" acabamento CR ou equivalente | un | 30 |  |  | 0 | Cotação mercado
4.2.13 | Fechadura La Fonte Classic 515P acabamento CR Rosetas externas ou equivalente | un | 10 |  |  | 0 | Cotação mercado
4.2.14 | Soleira em Granito Branco Siena Polido | ml | 10 |  |  | 0 | Cotação mercado + AGETOP 220920
4.3 | Esquadrias Térreo |  |  | 0 | 0 | 0 | SUBTOTAL
4.3.1 | Divisória de vidro temperado 10mm de 1,62 x 2,75m, inclusa porta de abrir de vidro temperado 1,1x2,1m, incluso porta e mola de piso - Recepção Secretaria Geral | m² | 4.45 |  |  | 0 | Cotação mercado
4.3.2 | Divisória de vidro temperado 10mm de 1,75 x 2,75m, inclusa porta de abrir de vidro temperado 0,90x2,10m, incluso porta e mola de piso - Recepção Serv. Qualidade Vida | m² | 4.81 |  |  | 0 | Cotação mercado
4.3.3 | Porta automática microgalvanizada fechada de 3,65x1,30 com rolo (Lanchonete) | un | 1 |  |  | 0 | Cotação mercado
4.3.4 | Janela de correr MDF cinza cristal com tranca- Serv. A.D.D RH e Material e Patrimônio | m² | 2.2 |  |  | 0 | Cotação mercado
4.3.5 | Inversão do sentido de abertura de porta de madeira dos sanitários, com recuperação de reboco e substituição do batente | un | 2 |  |  | 0 | Cotação mercado
4.4 | Esquadrias 1° Pavimento |  |  | #VALUE! | #VALUE! | 0 | SUBTOTAL
4.4.1 | Inversão do sentido de abertura de porta de madeira dos sanitários, com recuperação de reboco e substituição do batente | un | 2 |  |  | 0 | Cotação mercado
4.5 | Esquadrias 2° Pavimento |  |  | 0 | 0 | 0 | SUBTOTAL
4.5.1 | Porta de correr duas folhas 8mm em vidro temperado fumê da recepção da Procuradoria Geral | m² | 7.695 |  |  | 0 | Cotação mercado
4.5.2 | Porta de correr duas folhas 8mm em vidro temperado fumê da recepção da Diretoria Jurídica | m² | 8.55 |  |  | 0 | Cotação mercado
4.5.3 | Inversão do sentido de abertura de porta veneziana PNE | un | 1 |  |  | 0 | Cotação mercado
4.5.4 | Inversão do sentido de abertura de porta de madeira dos sanitários, com recuperação de reboco e substituição do batente | un | 1 |  |  | 0 | Cotação mercado
4.6 | Pátio de Serviços |  |  | #VALUE! | #VALUE! | 0 | SUBTOTAL
4.6.1 | Janela de vidro temperado de correr 6mm | m² | 1.43 |  |  | 0 | Cotação mercado
4.7 | Acessórios |  |  | #VALUE! | #VALUE! | 0 | SUBTOTAL
4.7.1 | Batente para porta cromado, padrão existente das divisórias | un | 105 |  |  | 0 | Cotação mercado
4.8 | Pele de vidro |  |  | 0 | 0 | 0 | SUBTOTAL
4.8.1 | Porta de abrir 2 folhas em vidro laminado 10mm 2550x2230mm - Pele de vidro no térreo (1 porta com 2 folhas) | un | 1 |  |  | 0 | Cotação mercado
4.8.2 | Porta de abrir 2 folhas em vidro laminado 10mm 2230x2200mm - Pele de vidro no térreo (2 portas com 2 folhas) | un | 2 |  |  | 0 | Cotação mercado
4.8.3 | Portas de vidro temperadora float cinza fumê de 10mm, com ferragens cromadas, mola hidráulica de piso, puxadores e barras anti-pânico. Incluso instalação. | m² | 11 |  |  | 0 | Cotação mercado
4.8.4 | Portas de vidro temperadora float cinza fumê de 10mm, com ferragens cromadas, mola hidráulica de piso, puxadores e barras anti-pânico. Incluso instalação. | m² | 16 |  |  | 0 | Cotação mercado
4.8.5 | Regulagem e alteração de quadro fixo para móvel da pele de vidro, com colocação de fechos punho e braços | un | 60 |  |  | 0 | Cotação mercado
4.8.6 | Fechamento pele de vidro/piso em chapa alumínio preta h=7cm, padrão existente | ml | 175 |  |  | 0 | Cotação mercado
4.8.7 | Fechamento pele de vidro/piso em chapa alumínio preta h=10cm, padrão existente | ml | 120 |  |  | 0 | Cotação mercado
4.8.8 | Fechamento pele de vidro/teto em chapa alumínio preta h=15cm, padrão existente | ml | 290 |  |  | 0 | Cotação mercado
4.8.9 | Perfil metálico de alumínio cor preta, 13cm, padrão existente, para fechamento de vãos em ambientes | ml | 30 |  |  | 0 | Cotação mercado
4.8.10 | Substituição de vidro laminado 10mm com reaproveitamento de esquadria (pele de vidro). | m² | 15 |  |  | 0 | Cotação mercado
4.9 | Estrutura auxiliar para ancoragem predial |  |  | 0 | 0 | 0 | SUBTOTAL
4.9.1 | Cabo de aço 10mm, 6/25 | m | 1000 |  |  | 0 | Cotação mercado
4.9.2 | Gancho olhal de transfixação com haste de 190mm, rosca e porcas para fixação na estrutura auxiliar do brise, incluso teste in loco. Ref. Portico Real ou Lift. | un | 210 |  |  | 0 | Cotação mercado
4.9.3 | Clips para cabo de aço | un | 40 |  |  | 0 | Cotação mercado
4.9.4 | Estrutura metálica de apoio | kg | 300 |  |  | 0 | Cotação mercado
4.9.5 | Projeto executivo/desenhos de detalhamento de estrutura auxiliar de fixação para limpeza da pele de vidro, ART e laudo técnico. | vb | 1 |  |  | 0 | Cotação mercado
5.0 | INSTALAÇÕES HIDRO-SANITÁRIAS |  |  | 0 | 0 | 0 | SUBTOTAL
5.1 | Calha de chapa galvanizada de seção 42 + 66 + 33 cm perfis de sustentação para proteção das instalações hidro-sanitárias e de ar condicionado (salas técnicas, entre outros) | m² | 35 |  |  | 0 | Cotação mercado
5.2 | Fita auto adesiva membrama asfáltica 20cmx10m | un | 25 |  |  | 0 | Cotação mercado
5.3 | Instalação de Dispenser papel toalha ou papel higiênico cai cai (material será fornecido pelo TCE-GO) | un | 220 |  |  | 0 | Cotação mercado
5.4 | Instalação de Dispenser papel toalha com alavanca sendo o papel em bobina (material será fornecido pelo TCE-GO) | un | 200 |  |  | 0 | Cotação mercado
5.5 | Instalação de Dispenser sabonete líquido (material será fornecido pelo TCE-GO) | un | 100 |  |  | 0 | Cotação mercado
5.6 | Instalação de dispenser poupa copo para copos de café de 50ml (material será fornecido pelo TCE-GO) | un | 150 |  |  | 0 | Cotação mercado
5.7 | Instalação de dispenser plástico unicopo para copo d'água de 200ml (material será fornecido pelo TCE-GO) | un | 150 |  |  | 0 | Cotação mercado
5.8 | Instalação de dispenser/suporte para papel higiênico, fabricado em inox (material será fornecido pelo TCE-GO) | un | 200 |  |  | 0 | Cotação mercado
5.9 | Kit acessórios de banheiro com 5 peças de metal. Ref. Celite City Prata (material e mão de obra) | un | 25 |  |  | 0 | Cotação mercado
6.0 | PINTURAS E EMASSAMENTOS |  |  | 0 | 0 | 0 | SUBTOTAL
6.1 | Emassamento com massa acrílica em paredes de gesso acartonado | m² | 21 |  |  | 0 | Cotação mercado
6.2 | Emassamento com massa PVA em parede ou forro - duas demãos (passarela, subsolos e foyer) | m² | 7500 |  |  | 0 | AGETOP 261300
6.3 | Pintura acrílica interna sem emassamento 2 demãos sem selador | m² | 15000 |  |  | 0 | AGETOP 261001
6.4 | Pintura acrílica interna sem emassamento 3 demãos com selador (subsolos, passarela e foyer) | m² | 8500 |  |  | 0 | AGETOP 260909
6.5 | Retoques, aplicação de massa, pintura automotiva em guarda-corpo e corrimão (todo o edifício-sede) e verniz incolor | ml | 979 |  |  | 0 | Cotação mercado
6.6 | Retoques, aplicação de massa, pintura automotiva em corrimão do mirante (terceiro pavimento) e verniz incolor | ml | 251.36 |  |  | 0 | Cotação mercado
6.7 | Pintura PVA Latex 2 demãos sem selador (forro) | m² | 3200 |  |  | 0 | AGETOP 261307
6.8 | Pintura texturizada desempenada com selador acrílico | m² | 700 |  |  | 0 | Cotação mercado
6.9 | Tratamento de concreto aparente 2 demãos (com pintura de cimento CP32/cimento branco/polímetros acrílicos/água - traço 1 polím. 6,6667 CP32: 3,3333 cibranco em volume) inclusa a lavagem com jato de água | m² | 5500 |  |  | 0 | AGETOP 067082
7.0 | TRATAMENTO E ISOLAMENTO ACÚSTICO |  |  | 0 | 0 | 0 | SUBTOTAL
7.1 | Proteção passiva contra fogo |  |  | 0 | 0 | 0 | SUBTOTAL
7.1.1 | Aplicação de retardante contra fogo em revestimento de madeira, com laudo da aplicação e ART inclusos | m² | 1245.61 |  |  | 0 | Cotação mercado
7.1.2 | Aplicação de retardante contra fogo nos pisos de carpete, com laudo da aplicação e ART inclusos | m² | 1026.32 |  |  | 0 | Cotação mercado
7.1.3 | Aplicação de retardante contra fogo para drywall/alvenaria, com laudo da aplicação e ART inclusos | m² | 77.77 |  |  | 0 | Cotação mercado
7.1.4 | Aplicação de retardante contra fogo para espuma acústica, com laudo da aplicação e ART inclusos | m² | 972.85 |  |  | 0 | Cotação mercado
7.2 | Auditório e Plenário |  |  | 0 | 0 | 0 | SUBTOTAL
7.2.1 | Piso em carpete 6,0 mm para auditório. Ref. Beaulieu Astral Antron, cor Galaxy | m² | 590.1 |  |  | 0 | Cotação mercado
7.2.2 | Piso em carpete 6,0 mm para plenário. Ref. Beaulieu Astral Antron, cor Marrom Voyage | m² | 415.38 |  |  | 0 | Cotação mercado
7.2.3 | Piso vinilico 4,0 mm para o auditório e plenário. Ref. Durafloor LVT, cor Treviso | m² | 175.17 |  |  | 0 | Cotação mercado
7.2.4 | Espuma acústica 50 mm 62,5 x 62,5 cm. Ref. Willbruck Illtec (somente mão de obra: o material será fornecido pelo próprio TCE-GO) | m² | 446.73 |  |  | 0 | Cotação mercado
7.2.5 | Espuma acústica 50 mm 62,5 x 62,5 cm (instalação e mão de obra). Ref. Willbruck Illtec | m² | 80 |  |  | 0 | Cotação mercado
7.2.6 | Recomposição de piso (cerâmica, regularização e manta asfáltica) para cabo de aço da tela de projeção do plenário | un | 2 |  |  | 0 | Cotação mercado
7.2.7 | Lançamento de cabo de aço 10mm² acima do forro e entre nervuras das cubetas para reforçar a sustenção da tela de projeção do plenário | m | 20 |  |  | 0 | Cotação mercado
7.2.8 | Barra de aço metalon, perfil em U enrijecido, 50x30mm 2,65mm L= 6m suspensa por 02 cabos de aço, com acessórios de suspensão | un | 1 |  |  | 0 | Cotação mercado
7.2.9 | Furação e acabamento do forro de gesso acartonado duplo do auditório, plenário e salas de áudio e vídeo devido ao lançamento de cabos correlacionados ao áudio e vídeo, transmissão de vídeo e cabo de reforço de sustentação da tela de projeção do plenário (0,4x0,4m) | m² | 10 |  |  | 0 | Cotação mercado
7.2.10 | Instalação de quatro mão francesas acima do forro no palco do plenário (material fornecido pelo TCE-GO) | un | 4 |  |  | 0 | Cotação mercado
7.2.11 | Elevação de alguns patamares no auditório com lastro de concreto 1:3:6 esp=10cm | m³ | 65 |  |  | 0 | Cotação mercado
7.3 | Sala de Ar Condicionado do Foyer/Auditório |  |  | 0 | 0 | 0 | SUBTOTAL
7.3.1 | Lã de vidro com véu na cor preta (Isosound) - teto e paredes. Ref. Isover | m² | 99 |  |  | 0 | Cotação mercado
7.3.2 | Parede de Duplo Gesso Acartonado c/ lã de vidro | m² | 13 |  |  | 0 | Cotação mercado
7.3.3 | Porta acústica - 90x150 cm | un | 1 |  |  | 0 | Cotação mercado
7.3.4 | Chapa de metal expandido em malha losangular de alumínio de dimensões de 12 x 50mm | m² | 99 |  |  | 0 | Cotação mercado
7.3.5 | Tratamento acústico para passagens de dutos de ar condicionado | vb | 1 |  |  | 0 | Cotação mercado
7.4 | Sala do Compressor - Térreo |  |  | 0 | 0 | 0 | SUBTOTAL
7.4.1 | Lã de vidro com véu na cor preta (Isosound) - teto e paredes | m² | 49.5 |  |  | 0 | Cotação mercado
7.4.2 | Parede de Duplo Gesso Acartonado c/ lã de vidro | m² | 21 |  |  | 0 | Cotação mercado
7.4.3 | Porta acústica - 80x210 cm | un | 1 |  |  | 0 | Cotação mercado
7.4.4 | Chapa de metal expandido em malha losangular de alumínio de dimensões de 12 x 50mm | m² | 49.5 |  |  | 0 | Cotação mercado
7.5 | Mini Auditório - Térreo |  |  | 0 | 0 | 0 | SUBTOTAL
7.5.1 | Piso em carpete 6,0 mm (mini-auditório). Ref. Beaulieu Astral Antron, cor Galaxy | m² | 100.506 |  |  | 0 | Cotação mercado
7.5.2 | Forro Gesso acartonado duplo - 12,5 mm com lã de vidro - Mini Auditório | m² | 103.45 |  |  | 0 | Cotação mercado
7.5.3 | Espuma acústica 50 mm 62,5 x 62,5 cm - Mini Auditório | m² | 56 |  |  | 0 | Cotação mercado
7.5.4 | Lã de vidro - paredes | m² | 48.15 |  |  | 0 | Cotação mercado
7.5.5 | Visor Acústico vidro duplo temperado - 8mm e 6mm (2,15 x 1,00) | un | 1 |  |  | 0 | Cotação mercado
7.5.6 | Porta acústica abrir 2 folhas c/ Barra Anti-pân.(180 x 250 cm) | un | 1 |  |  | 0 | Cotação mercado
7.5.7 | Piso vinilico 4,0 mm. Ref. Durafloor LVT, cor Treviso | m² | 22.35 |  |  | 0 | Cotação mercado
7.5.8 | Porta acústica - 80x210 cm | un | 1 |  |  | 0 | Cotação mercado
7.5.9 | Painel de MDF melaminico 6,00 mm acabamento em Louro Freijo | m² | 48.15 |  |  | 0 | Cotação mercado
7.5.10 | Rodapé de MDF melaminico 6,00 mm acabamento em Louro Freijo | m | 54.45 |  |  | 0 | Cotação mercado
7.6 | Sala de Ar Condicionado - Plenário, 1 ° Pav. |  |  | 0 | 0 | 0 | SUBTOTAL
7.6.1 | Lã de vidro com véu na cor preta (Isosound) - teto e paredes. Ref. Isover | m² | 114.96 |  |  | 0 | Cotação mercado
7.6.2 | Parede de Duplo Gesso Acartonado c/ lã de vidro | m² | 32 |  |  | 0 | Cotação mercado
7.6.3 | Porta acústica - 80x210 cm | un | 1 |  |  | 0 | Cotação mercado
7.6.4 | Chapa de metal expandido em malha losangular de alumínio de dimensões de 12 x 50mm | m² | 114.96 |  |  | 0 | Cotação mercado
7.6.5 | Tratamento acústico para passagens de calhas eletricas e dutos de ar condicionado | vb | 1 |  |  | 0 | Cotação mercado
7.7 | Sala de Controle da Sonorização - Mini-Auditório, Térreo |  |  | 0 | 0 | 0 | SUBTOTAL
7.7.1 | Piso em carpete 6,0 mm para sala de sonorização. Ref. Beaulieu Astral Antron, cor Galaxy | m² | 12.8205 |  |  | 0 | Cotação mercado
7.7.2 | Lã de vidro - paredes. Ref. Isover | m² | 22 |  |  | 0 | Cotação mercado
7.7.3 | Gesso acartonado simples - "quina" de paredes | m | 8.4 |  |  | 0 | Cotação mercado
7.7.4 | Porta acústica - 80x210 cm | un | 1 |  |  | 0 | Cotação mercado
7.7.5 | Painel de MDF melaminico 6,00 mm acabamento em Louro Freijo | m² | 22 |  |  | 0 | Cotação mercado
7.7.6 | Rodapé de MDF melaminico 6,00 mm acabamento em Louro Freijo | m | 12.26 |  |  | 0 | Cotação mercado
7.7.7 | Chapa de metal expandido em malha losangular de alumínio de dimensões de 12 x 50mm pintada de branco | m² | 11.72 |  |  | 0 | Cotação mercado
7.7.8 | Janela acústica basculante (2,00 x 1,00) | un | 1 |  |  | 0 | Cotação mercado
7.7.9 | Rodameio metalico 2,0cm | m | 7.57 |  |  | 0 | Cotação mercado
7.7.10 | Alvenaria de tijolo furado 1/2 vez - Peitoril e fechamento na sala mini-auditório | m² | 13.667 |  |  | 0 | AGETOP 100102
7.7.11 | Chapisco comum - Peitoril e fechamento na sala mini-auditório | m² | 14.246 |  |  | 0 | AGETOP 200101
7.7.12 | Reboco Paulista - Peitoril e fechamento na sala mini-auditório | m² | 14.246 |  |  | 0 | AGETOP 200500
7.7.13 | Forro Gesso acartonado duplo - 12,5 mm com lã de vidro - Sala de Som | m² | 12.21 |  |  | 0 | Cotação mercado
7.7.14 | Espuma acústica 50 mm 62,5 x 62,5 cm - Sala de Som. Ref. Sonique Clean Prof 50 | m² | 23.93 |  |  | 0 | Cotação mercado
8.0 | DIVERSOS |  |  | 0 | 0 | 0 | SUBTOTAL
8.1 | Instalações de gás |  |  | 0 | 0 | 0 | SUBTOTAL
8.1.1 | Medidor de gás para lanchonete e restaurante | un | 2 |  |  | 0 | Cotação mercado
8.1.2 | Mangueira de gás de alta pressão com registro, completo | un | 8 |  |  | 0 | Cotação mercado
8.2 | Arremates forros e pilaretes |  |  | 0 | 0 | 0 | SUBTOTAL
8.2.1 | Fechamento forro/pele de vidro em gesso acartonado interno superior | ml | 372.988 |  |  | 0 | Cotação mercado
8.2.2 | Fechamento em gesso acartonado da pele de vidro/paredes | ml | 64.02 |  |  | 0 | Cotação mercado
8.2.3 | Fechamento de pilares Junta "B" em gesso acartonado RU | ml | 63.8 |  |  | 0 | Cotação mercado
8.2.4 | Fechamento em gesso acartonado das eletroacalhas de quadros elétricos | ml | 15 |  |  | 0 | Cotação mercado
8.3 | Cobertura balcão Recepção - Térreo |  |  | 0 | 0 | 0 | SUBTOTAL
8.3.1 | Estrutura metálica em perfil enrijerido e metalon 20x20cm e 10x15cm #16 | kg | 250 |  |  | 0 | AGETOP 150103
8.3.2 | Painel de ACM (Alumínio Composto Material) - 4mm - 125 x 50 cm, incluindo subestrutura composta de perfis de alumínio e acessórios, rejuntamento e acabamento final | m² | 18 |  |  | 0 | Cotação mercado
8.3.3 | Pintura epóxi de estrutura metálica 3 demãos | m² | 21 |  |  | 0 | AGETOP 261002
8.3.4 | Caixa metálica octogonal | un | 3 |  |  | 0 | AGETOP 070682
8.3.5 | Eletroduto PVC flexível corrugado 3/4" | m | 50 |  |  | 0 | AGETOP 071194
8.3.6 | Fio isolado PVC 750V 2,5mm² | m | 100 |  |  | 0 | AGETOP 071291
8.3.7 | Instalação de luminária Itaim Bartyra 2x26W fornecida pelo TCE-GO em forro | un | 3 |  |  | 0 | Cotação mercado
8.4 | Banco Átrio - Térreo |  |  | 0 | 0 | 0 | SUBTOTAL
8.4.1 | Alvenaria bloco concreto 9x14x29cm | m² | 7.5 |  |  | 0 | SINAPI 73998/003
8.4.2 | Concreto estrutural Fck=25 Mpa (preparo com betoneira e transporte manual) | m³ | 0.8 |  |  | 0 | AGETOP 051030
8.4.3 | Chapisco comum | m² | 15 |  |  | 0 | AGETOP 200101
8.4.4 | Reboco Paulista | m² | 15 |  |  | 0 | AGETOP 200500
8.4.5 | Aço CA-50 6,3mm | Kg | 15 |  |  | 0 | AGETOP 052014
8.4.6 | Aço CA-60 5,0mm | Kg | 10 |  |  | 0 | AGETOP 052003
8.4.7 | Forma com reaproveitamento 2 vezes | m² | 10 |  |  | 0 | AGETOP 060202
8.4.8 | Revestimento mármore branco moura, acabamento meia esquadria | m² | 11 |  |  | 0 | Cotação mercado
8.4.9 | Corte no Mármore para encaixe dos painéis de vidro | m | 2 |  |  | 0 | Cotação mercado
8.4.10 | Espelho 4x4 para energia com tampa basculante, latão escovado. Ref. Valemam VL4.50.1 | un | 4 |  |  | 0 | Cotação mercado
8.4.11 | Fio isolado PVC 750V 4,0mm² | m | 300 |  |  | 0 | AGETOP 071292
8.4.12 | Caixa de alumínio 4x4" para piso | un | 4 |  |  | 0 | Cotação mercado
8.4.13 | Fita de LED Branco, Rolo 5m, 300 LEDs, controlador e fonte inclusos | un | 4 |  |  | 0 | Cotação mercado
8.4.14 | Painel em vidro temperado duplo incolor 10mm com película jateada impressa letra em PVC espessura 5mm pintado cor cinza médio aplicada com fita incolor dupla face 3m fina | un | 1 |  |  | 0 | Cotação mercado
8.5 | Fechamentos entre forro e pele de vidro |  |  | 0 | 0 | 0 | SUBTOTAL
8.5.1 | Fechamento forro/pele de vidro em gesso acartonado interno superior - 1° Pav. | ml | 374.2 |  |  | 0 | Cotação mercado
8.5.2 | Fechamento em gesso acartonado da pele de vidro/paredes - 1° Pav. | ml | 33.6 |  |  | 0 | Cotação mercado
8.5.3 | Fechamento forro/pele de vidro interno em gesso acartonado superior - 2° Pav. | ml | 358.1 |  |  | 0 | Cotação mercado
8.5.4 | Fechamento em gesso acartonado da pele de vidro/paredes - 2° Pav. | ml | 142.3 |  |  | 0 | Cotação mercado
8.5.5 | Parede em gesso acartonado das varandas dos gabinetes de conselheiros 01 e 07 e duto ar - 2° Pav. | m² | 41.97 |  |  | 0 | Cotação mercado
8.6 | Recepção da Presidência, 3 ° Pavimento |  |  | 0 | 0 | 0 | SUBTOTAL
8.6.1 | Alvenaria tijolo comum 1 vez | m² | 3 |  |  | 0 | AGETOP 100203
8.6.2 | Chapisco comum | m² | 6.4 |  |  | 0 | AGETOP 200101
8.6.3 | Emboço 1CI:4 Arml | m² | 6.4 |  |  | 0 | AGETOP 200201
8.6.4 | Preparação de superfície de pilar | m² | 6.35 |  |  | 0 | Cotação mercado
8.6.5 | Revestimento em MDF 15mm madeirado | m² | 6.85 |  |  | 0 | Cotação mercado
8.6.6 | Mármore branco moura | m² | 5.1 |  |  | 0 | Cotação mercado
8.6.7 | Fechamento vertical em gesso acartonado da pele vidro/paredes | ml | 43.65 |  |  | 0 | Cotação mercado
8.7 | Fechamento Shaft Elétrico, Cabeamento e irrigação |  |  | 0 | 0 | 0 | SUBTOTAL
8.7.1 | Porta de abrir acabamento em lamina de madeira e verniz PU na cor Ipê Champgane 80x210 cm | un | 5 |  |  | 0 | Cotação mercado
8.7.2 | Dobradiças 90 média 31/2x3" acabamento CR ou equivalente | un | 15 |  |  | 0 | Cotação mercado
8.7.3 | Fechadura La Fonte Classic 515P acabamento CR Rosetas externas ou equivalente | un | 5 |  |  | 0 | Cotação mercado
8.7.4 | Rodapé em Granito Branco Siena 55x55 cm Polido (10 cm) | ml | 3.55 |  |  | 0 | Cotação + AGETOP 220917
8.7.5 | Parede de Gesso Acartonado com lã de vidro | m² | 14.25 |  |  | 0 | Cotação mercado
8.8 | Placas inauguração e endereço |  |  | 0 | 0 | 0 | SUBTOTAL
8.8.1 | Placa de inauguração em aço escovado 80x120 cm | un | 2 |  |  | 0 | AGETOP 270804
8.8.2 | Placa de endereço e numeração, tam. Mínimo 42x60cm | un | 2 |  |  | 0 | AGETOP 270805
8.9 | Piso queimado - salas técnicas |  |  | 0 | 0 | 0 | SUBTOTAL
8.9.1 | Lastro de concreto regularizado sem impermeab. 1:3:6 esp = 5cm | m² | 45 |  |  | 0 | AGETOP 220050
8.9.2 | Piso cimentado liso imp. Natural e = 2cm com junta PL. 1CI:3ARMG | m² | 45 |  |  | 0 | AGETOP 220201
8.9.3 | Pintura piso poliuretano | m² | 100 |  |  | 0 | Referência AGETOP 261002
8.10 | Claviculários e organização de chaves |  |  | 0 | 0 | 0 | SUBTOTAL
8.10.1 | Claviculário/porta chaves metálico com fechadura para 23 chaves, incluso instalação e organização de chaves. Incluso fixação em alvenaria. | un | 6 |  |  | 0 | Cotação mercado
8.10.2 | Claviculário/porta chaves metálico com fechadura para 60 chaves, incluso instalação e organização de chaves. Incluso fixação em alvenaria. | un | 16 |  |  | 0 | Cotação mercado
8.10.3 | Claviculário/porta chaves metálico com fechadura para 80 chaves, incluso instalação e organização de chaves. Incluso fixação em alvenaria. | un | 1 |  |  | 0 | Cotação mercado
8.10.4 | Claviculário/porta chaves metálico com fechadura para 200 chaves, incluso instalação e organização de chaves. Incluso fixação em alvenaria. | un | 3 |  |  | 0 | Cotação mercado
8.10.5 | Chaveiro Identificador Pote C/ 120 Un. Ref. Color Acrimet | pote | 10 |  |  | 0 | Cotação mercado
8.10.6 | Fita de Rotuladora para impressão do nome das salas | un | 20 |  |  | 0 | Cotação mercado
9.0 | Bancadas, bases, marcenaria e divisórias |  |  | #VALUE! | #VALUE! | 0 | SUBTOTAL
9.1 | Montagem de armários |  |  | 0 | 0 | 0 | SUBTOTAL
9.1.1 | Montagem Armário Vestiário Masculino Dep. Médico (apenas mão de obra para instalação) | un | 1 |  |  | 0 | Cotação mercado
9.1.2 | Montagem Armário Vestiário Feminino Dep. Médico (apenas mão de obra para instalação) | un | 1 |  |  | 0 | Cotação mercado
9.1.3 | Montagem e fornecimento parcial de material para Bancada Plenário (apenas mão de obra para instalação e material para adaptação) | un | 1 |  |  | 0 | Cotação mercado
9.1.4 | Montagem Armário Sala Reunião Conselheiros (apenas mão de obra para instalação) | un | 1 |  |  | 0 | Cotação mercado
9.1.5 | Montagem Bancada Mini-Auditório (apenas mão de obra para instalação) | un | 1 |  |  | 0 | Cotação mercado
9.1.6 | Montagem Louceiro no subsolo 01 (apenas mão de obra para instalação) | un | 1 |  |  | 0 | Cotação mercado
9.1.7 | Montagem Armário Camarins no auditório (apenas mão de obra para instalação) | un | 2 |  |  | 0 | Cotação mercado
9.1.8 | Montagem Armário Painel Sala de Reunião (apenas mão de obra para instalação) | un | 1 |  |  | 0 | Cotação mercado
9.1.9 | Montagem Armário Espaço Café (apenas mão de obra para instalação) | un | 1 |  |  | 0 | Cotação mercado
9.1.10 | Montagem Armário Assistência ao Plenário (apenas mão de obra para instalação) | un | 1 |  |  | 0 | Cotação mercado
9.1.11 | Montagem Armário Alojamento Militar (apenas mão de obra para instalação) | un | 1 |  |  | 0 | Cotação mercado
9.1.12 | Montagem Armário DML Geral (apenas mão de obra para instalação) | un | 1 |  |  | 0 | Cotação mercado
9.1.13 | Montagem Aparador Sala Reunião dos Conselheiros (apenas mão de obra para instalação) | un | 1 |  |  | 0 | Cotação mercado
9.1.14 | Deslocamento armário sala técnica (apenas mão de obra para instalação) | un | 1 |  |  | 0 | Cotação mercado
9.1.15 | Regulagem, acabamento e limpeza final de mobiliários instalados | h | 240 |  |  | 0 | Cotação mercado
9.2 | Armário DML Geral com base - Subsolo 01 |  |  | 0 | 0 | 0 | SUBTOTAL
9.2.1 | Alvenaria tijolo bloco concreto 1/2 vez | m² | 1.9 |  |  | 0 | SINAPI 73998/003
9.2.2 | Chapisco comum | m² | 4.1 |  |  | 0 | AGETOP 200101
9.2.3 | Reboco Paulista | m² | 4.1 |  |  | 0 | AGETOP 200499
9.2.4 | Aço CA-50 6,3mm | Kg | 15 |  |  | 0 | AGETOP 052014
9.2.5 | Aço CA-60 5,0mm | Kg | 5 |  |  | 0 | AGETOP 052003
9.2.6 | Forma com reaproveitamento 2 vezes | m² | 1.9 |  |  | 0 | AGETOP 060202
9.2.7 | Concreto estrutural Fck=25 Mpa (preparo com betoneira e transporte manual) | m³ | 0.19 |  |  | 0 | AGETOP 051030
9.2.8 | Emassamento à óleo em parede 2 demãos | m² | 5.9 |  |  | 0 | AGETOP 261401
9.2.9 | Pintura esmalte sintético paredes - 2 demãos com selador | m² | 5.9 |  |  | 0 | AGETOP 261550
9.2.10 | Rodapé piso porcelanato 60x60cm | ml | 3.8 |  |  | 0 | Cotação + AGETOP 220917
9.2.11 | Piso porcelanato 60x60cm | m² | 1.9 |  |  | 0 | Cotação mercado
9.2.12 | Bancada de granito Branco Siena | m² | 1.9 |  |  | 0 | Cotação mercado + AGETOP 271608
9.3 | Bancada de Concreto Oficina - 2° subsolo |  |  | 0 | 0 | 0 | SUBTOTAL
9.3.1 | Alvenaria tijolo bloco concreto 1/2 vez | m² | 4.8 |  |  | 0 | SINAPI 73998/003
9.3.2 | Chapisco comum | m² | 9.6 |  |  | 0 | AGETOP 200101
9.3.3 | Reboco Paulista | m² | 9.6 |  |  | 0 | AGETOP 200499
9.3.4 | Aço CA-50 6,3mm | Kg | 15 |  |  | 0 | AGETOP 052014
9.3.5 | Aço CA-60 5,0mm | Kg | 5 |  |  | 0 | AGETOP 052003
9.3.6 | Forma com reaproveitamento 2 vezes | m² | 3 |  |  | 0 | AGETOP 060202
9.3.7 | Concreto estrutural Fck=25 Mpa (preparo com betoneira e transporte manual) | m³ | 0.25 |  |  | 0 | AGETOP 051030
9.3.8 | Emassamento à óleo em parede 2 demãos | m² | 7.2 |  |  | 0 | AGETOP 261401
9.3.9 | Pintura esmalte sintético paredes - 2 demãos com selador | m² | 7.2 |  |  | 0 | AGETOP 261550
9.3.10 | Rodapé piso porcelanato 60x60cm | ml | 3 |  |  | 0 | Cotação + AGETOP 220917
9.3.11 | Piso porcelanato 60x60cm | m² | 2.4 |  |  | 0 | Cotação mercado
9.3.12 | Manta de borracha para bancada. Ref. Marcon-LB-3 | un | 1 |  |  | 0 | Cotação mercado
9.4 | Bancadas Restaurante - Térreo |  |  | 0 | 0 | 0 | SUBTOTAL
9.4.1 | Bancada em L, em aço inox AISI 304 #18, esp. 1,2mm, medindo 2450x2480mm, largura de 600mm, parte que não tem alvenaria será constituída com pés tubulares de 1.1/2", travamento e prateleira inferior, na parte de alvenaria será chumbado com mão francesa em tubo retangular 40x20mm, espelho de 3cm, com variações. Inclui uma cuba de 460x340x170mm. Polimento geral escovado, sem aparência de entrâncias ou ranhuras. Local: pré-preparo de carnes. | un | 1 |  |  | 0 | Cotação mercado
9.4.2 | Bancada em C, em aço inox AISI 304 #18, esp. 1,2mm, medindo 2900x4100x2600mm, largura de 600mm, chumbado com mão francesa na alvenaria em tubo retangular 40x20mm, espelho de 3cm, com variações. Inclui duas cubas de 460x340x300mm e uma cuba de 460x340x300mm. Polimento geral escovado, sem aparência de entrâncias ou ranhuras. Local: pré-preparo de vegetais. | un | 1 |  |  | 0 | Cotação mercado
9.4.3 | Bancada em L, em aço inox AISI 304 #18, esp. 1,2mm, medindo 5200x2330mm, largura de 600mm, chumbado com mão francesa na alvenaria em tubo retangular 40x20mm, espelho 3cm, com variações. Inclui uma cuba de 460x340x170mm. Polimento geral escovado, sem aparência de entrâncias e ranhuras. Local: Cozinha. | un | 1 |  |  | 0 | Cotação mercado
9.4.4 | Bancada reta, fabricada totalmente em aço inox AISI 304 #18, esp. 1,2mm, medindo 2000mm de comprimento, largura de 600mm, chumbado com mão francesa na alvenaria em tubo retangular 40x20mm, espelho de 3cm, com variações. Inclui uma cuba de 460x340x300mm. Polimento geral escovado, sem aparência de entrâncias ou ranhuras. Local: Higienização de utênsílios cozinha. | un | 1 |  |  | 0 | Cotação mercado
9.4.5 | Bancada reta, fabricada totalmente em aço inox AISI 304 #18, esp. 1,2mm, medindo 1600mm de comprimento, largura de 600mm, chumbado com mão francesa na alvenaria em tubo retangular 40x20mm, espelho de 3cm, com variações. Inclui uma cuba de 500x400x300mm. Local: Pré-higienização Horti Fruti. | un | 1 |  |  | 0 | Cotação mercado
9.5 | Base de Alvenaria - Serviço Gráfico, Térreo |  |  | 0 | 0 | 0 | SUBTOTAL
9.5.1 | Alvenaria tijolo concreto 1 vez | m² | 1.95 |  |  | 0 | SINAPI 73998/003
9.5.2 | Chapisco comum | m² | 1.95 |  |  | 0 | AGETOP 200101
9.5.3 | Reboco Paulista | m² | 1.95 |  |  | 0 | AGETOP 200499
9.5.4 | Mármore branco moura | m² | 5.1 |  |  | 0 | Cotação mercado
9.5.5 | Enchimento EPS | m³ | 0.2 |  |  | 0 | Cotação mercado
9.5.6 | Tela de armação | m² | 0.5 |  |  | 0 | Cotação mercado
9.5.7 | Concreto 20MPa polido | m³ | 0.05 |  |  | 0 | AGETOP 051017
9.5.8 | Emassamento à óleo em parede 2 demãos | m² | 2.37 |  |  | 0 | AGETOP 261401
9.5.9 | Pintura esmalte sintético paredes - 2 demãos com selador | m² | 2.37 |  |  | 0 | AGETOP 261550
9.5.10 | Rodapé piso Goiarte Terrazto 10cm | ml | 1.85 |  |  | 0 | AGETOP 220904
9.6 | Mesa em estrutura metálica com tampa de granito, prateleiras e gaveteiro e MDF - Serviço Gráfico, térreo |  |  | 0 | 0 | 0 | SUBTOTAL
9.6.1 | Estrutura metálica em metalon 10x10cm #16 | kg | 168 |  |  | 0 | AGETOP 150103
9.6.2 | Estrutura metálica em metalon 5x5cm #16 | kg | 98 |  |  | 0 | AGETOP 150103
9.6.3 | Tampa em granito branco siena (metade inteiriça) | m² | 3.8 |  |  | 0 | Cotação mercado
9.6.4 | Prateleira em MDF cinza cristal 25mm | m² | 10.18 |  |  | 0 | Cotação mercado
9.6.5 | Gaveta em MDF 15mm cinza cristal, com extração telescópica | un | 7 |  |  | 0 | Cotação mercado
9.6.6 | Manta de borracha para bancada. Ref. Marcon-LB-3 | un | 1 |  |  | 0 | Cotação mercado
9.7 | Bancada pia granito com cuba aço inox - Serviço Gráfico, térreo |  |  | 0 | 0 | 0 | SUBTOTAL
9.7.1 | Cuba Inox escovado. Ref Mekal CR-38 | un | 1 |  |  | 0 | Cotação mercado
9.7.2 | Bancada granito branco siena | m² | 0.45 |  |  | 0 | Cotação mercado
9.7.3 | Torneira de mesa bica alta. Ref. Deca 1195 C35 | un | 1 |  |  | 0 | Cotação mercado
9.7.4 | Rede de água | vb | 1 |  |  | 0 | Cotação mercado
9.7.5 | Rede de esgoto | vb | 1 |  |  | 0 | Cotação mercado
9.7.6 | Perfuração em concreto para pasagem de tubulações hidro-sanitarias d=50mm | cm | 25 |  |  | 0 | Cotação mercado
9.8 | Bancada pia granito com cuba aço inox - Impressão gráfica, térreo |  |  | 0 | 0 | 0 | SUBTOTAL
9.8.1 | Cuba Inox escovado | un | 1 |  |  | 0 | Cotação mercado
9.8.2 | Bancada granito branco siena | m² | 0.45 |  |  | 0 | Cotação mercado
9.8.3 | Torneira de mesa bica alta. Ref. Deca 1195 C35 | un | 1 |  |  | 0 | Cotação mercado
9.8.4 | Rede de água | vb | 1 |  |  | 0 | Cotação mercado
9.8.5 | Rede de esgoto | vb | 1 |  |  | 0 | Cotação mercado
9.8.6 | Perfuração em concreto para pasagem de tubulações hidro-sanitarias d=50mm | cm | 25 |  |  | 0 | Cotação mercado
9.9 | Bancada pia granito com cuba aço inox - Impressão gráfica, térreo |  |  | #VALUE! | #VALUE! | 0 | SUBTOTAL
9.9.1 | Janela de madeira de correr em MDF cor cinza cristal com tranca interna e trilho (2 unidades RH 2,0x1,0m e Patrimônio 1,0 x 0,8m) | m² | 3 |  |  | 0 | Cotação mercado
9.10 | Furações e bases para luminárias, cancelas e lixeiras |  |  | 0 | 0 | 0 | SUBTOTAL
9.10.1 | Perfuração em concreto para pasagem de tubulações elétricas e cabeamento estruturado e luminárias de piso | cm | 465 |  |  | 0 | Cotação mercado
9.10.2 | Recuperação de piso em cerâmica PEI-5 e manta asfáltica para instalação de luminárias de piso | m² | 10 |  |  | 0 | Cotação mercado
9.10.3 | Perfuração de bancada de granito com diâmetro de 30cm, com instalação de lixeira de embutir. Ref. Tramontina Clean 8 litros. | un | 10 |  |  | 0 | Cotação mercado
9.11 | Divisórias |  |  | 0 | 0 | 0 | SUBTOTAL
9.11.1 | Painel cego do piso a 2028mm com lã de rocha de 32kg/m³ e bandeira de vidro até o teto, modulação de 900mm (2º subsolo) | m² | 25 |  |  | 0 | Cotação mercado
9.11.2 | Módulo de porta cega do piso ao teto (2º subsolo) | pç | 3 |  |  | 0 | Cotação mercado
9.12 | Armários de aço |  |  | 0 | 0 | 0 | SUBTOTAL
9.12.1 | Armário com 1 prateleira, 5 gavetas e porta de aço. Ref. Marcon AM-13 | un | 2 |  |  | 0 | Cotação mercado
9.12.2 | Armário com 4 gavetas para ferramentas. Ref. Marcon AM2 | un | 2 |  |  | 0 | Cotação mercado
9.12.3 | Armário grande compacto com 4 prateleiras reguláveis. Ref. Marcon AM71 | un | 2 |  |  | 0 | Cotação mercado
9.13 | Base de concreto para placa de sinalização de entrada |  |  | 0 | 0 | 0 | SUBTOTAL
9.13.1 | Retirada de grama | m² | 1.5 |  |  | 0 | AGETOP 270210
9.13.2 | Escavação manual de valas < 1 m (O.C.) | m³ | 0.75 |  |  | 0 | AGETOP 040101
9.13.3 | Apiloamento | m² | 0.72 |  |  | 0 | AGETOP 041002
9.13.4 | Estaca a trado diam. 30cm s/ aço | m | 5 |  |  | 0 | AGETOP 050302
9.13.5 | Reaterro com apiloamento | m³ | 0.37 |  |  | 0 | AGETOP 040902
9.13.6 | Plantio de grama esmeralda com adubação | m² | 1 |  |  | 0 | AGETOP 270210
9.13.7 | Concreto 25 Mpa fundação e estrutura | m³ | 0.71 |  |  | 0 | AGETOP 051030
9.13.8 | Lançamento de concreto 25 Mpa fundação e estrutura | m³ | 0.71 |  |  | 0 | AGETOP 051025
9.13.9 | Aço CA-50 6,3mm 1/4" | kg | 12.3 |  |  | 0 | AGETOP 052003
9.13.10 | Aço CA-50 10,0mm 3/8" | kg | 8 |  |  | 0 | AGETOP 052005
9.13.11 | Aço CA-60 5,0mm | kg | 2 |  |  | 0 | AGETOP 052014
9.13.12 | Forma chapa compensada com reaproveitamento 2 vezes | m² | 1.9 |  |  | 0 | AGETOP 060180
9.14 | Bancadas assessorias dos conselheiros (7 unidades) |  |  | 0 | 0 | 0 | SUBTOTAL
9.14.1 | Bancada de granito Branco Siena | m² | 10.08 |  |  | 0 | Cotação mercado + AGETOP 271608
9.14.2 | Rodamão | m² | 2.1 |  |  | 0 | Cotação mercado
9.14.3 | Alvenaria de tijolo furado | m² | 17.5 |  |  | 0 | AGETOP 100102
9.14.4 | Preparo e lançamento do concreto 20 MPA | m³ | 1.26 |  |  | 0 | AGETOP 060512/060802
9.14.5 | Base de alvenaria | m² | 14 |  |  | 0 | AGETOP 100102
9.14.6 | Chapisco comum | m² | 14 |  |  | 0 | AGETOP 200101
9.14.7 | Reboco Paulista | m² | 14 |  |  | 0 | AGETOP 200500
9.14.8 | Cuba aço inox n° 2 | un | 7 |  |  | 0 | Cotação mercado
9.14.9 | Sifão metálico para pia | un | 7 |  |  | 0 | AGETOP 080560
9.14.10 | Torneira de mesa bica alta. Ref. Deca 1195 C35 | un | 7 |  |  | 0 | Cotação mercado
9.14.11 | Válvula para pia americana | un | 7 |  |  | 0 | AGETOP 080580
9.14.12 | Engate flexível | un | 7 |  |  | 0 | AGETOP 080556
9.14.13 | Faixa de azulejo | m² | 7 |  |  | 0 | AGETOP 201101
9.14.14 | Rodapé em Granito Branco Siena 55x55 cm Polido (15 cm) | ml | 16.8 |  |  | 0 | Cotação + AGETOP 220917
10.0 | INSTALAÇÕES ELÉTRICAS |  |  | 0 | 0 | 0 | SUBTOTAL
10.1 | Painéis e quadros elétricos |  |  | 0 | 0 | 0 | SUBTOTAL
10.1.1 | Ampliação in loco do painel QTE-ILUM-PASSARELA-S1-AU para acrescentar disjuntores com o fornecimento de mão de obra e kits para a alteração, conforme projeto elétrico atualizado. Painel TTA conforme norma IEC 60439-1, montado, contendo todos os dispostivos de proteção elétrica como disjuntores, supressores de surtos, plaquetas de identificação, barramentos e todos acessórios. O layout eletromecânico deve ter prévia autorização formal da fiscalização. Ref. Siemens, ABB ou Schneider Eletric. | un | 1 |  |  | 0 | Cotação mercado
10.1.2 | Ampliação in loco do painel QTE-ILUM-S1-B2 para acrescentar disjuntores para fornecimento de mão de obra e kits para a alteração, conforme projeto elétrico atualizado. Painel TTA conforme norma IEC 60439-1, montado, contendo todos os dispostivos de proteção elétrica como disjuntores, supressores de surtos, plaquetas de identificação, barramentos e todos acessórios. O layout eletromecânico deve ter prévia autorização formal da fiscalização. Ref. Siemens, ABB ou Schneider Eletric. | un | 1 |  |  | 0 | Cotação mercado
10.1.3 | Ampliação in loco do painel QTE-ILUM-S1-B1 para acrescentar disjuntores para o fornecimento de mão de obra e kits para a alteração, conforme projeto elétrico atualizado. Painel TTA conforme norma IEC 60439-1, montado, contendo todos os dispostivos de proteção elétrica como disjuntores, supressores de surtos, plaquetas de identificação, barramentos e todos acessórios. O layout eletromecânico deve ter prévia autorização formal da fiscalização. Ref. Siemens, ABB ou Schneider Eletric. | un | 1 |  |  | 0 | Cotação mercado
10.1.4 | Ampliação in loco do painel QTN-AR-S1-B para acrescentar disjuntores para o fornecimento de mão de obra e kits para a alteração, conforme projeto elétrico atualizado. Painel TTA conforme norma IEC 60439-1, montado, contendo todos os dispostivos de proteção elétrica como disjuntores, supressores de surtos, plaquetas de identificação, barramentos e todos acessórios. O layout eletromecânico deve ter prévia autorização formal da fiscalização. Ref. Siemens, ABB ou Schneider Eletric. | un | 1 |  |  | 0 | Cotação mercado
10.1.5 | Ampliação in loco do painel QDN-BLOCOAC para acrescentar disjuntores para o fornecimento de mão de obra e kits para a alteração, conforme projeto elétrico atualizado. Painel TTA conforme norma IEC 60439-1, montado, contendo todos os dispostivos de proteção elétrica como disjuntores, supressores de surtos, plaquetas de identificação, barramentos e todos acessórios. O layout eletromecânico deve ter prévia autorização formal da fiscalização. Ref. Siemens, ABB ou Schneider Eletric. | un | 1 |  |  | 0 | Cotação mercado
10.1.6 | Ampliação in loco do painel QDE-ES-BLOCOB para acrescentar disjuntores para o fornecimento de mão de obra e kits para a alteração, conforme projeto elétrico atualizado. Painel TTA conforme norma IEC 60439-1, montado, contendo todos os dispostivos de proteção elétrica como disjuntores, supressores de surtos, plaquetas de identificação, barramentos e todos acessórios. O layout eletromecânico deve ter prévia autorização formal da fiscalização. Ref. Siemens, ABB ou Schneider Eletric. | un | 1 |  |  | 0 | Cotação mercado
10.1.7 | Fornecimento de painel TTA QTN-ESPELHO-AGUA (conforme projeto elétrico) com o fornecimento de mão de obra e kits para a alteração, conforme projeto elétrico atualizado. Painel TTA conforme norma IEC 60439-1, montado, contendo todos os dispostivos de proteção elétrica como disjuntores, supressores de surtos, plaquetas de identificação, barramentos e todos acessórios. O layout eletromecânico deve ter prévia autorização formal da fiscalização. Ref. Siemens, ABB ou Schneider Eletric. | un | 1 |  |  | 0 | Cotação mercado
10.1.8 | Fornecimento dos seguintes componentes reserva a serem fixados nos quadros elétricos da ABB que constam no local (devem ser da mesma marca de referência dos demais uma vez que eles servirão como peças sobressalentes às originais): a) 5 disjuntores monofásicos de 20A-C; b) 5 contatores monofásicos de 20A-C; c) 5 disjuntores monofásicos de 32A-C; d) 5 contatores monofásicos de 32A-C; e) 5 disjuntores monofásicos de 40A-C; f) 5 contatores monofásicos de 40A-C; g) 5 disjuntores trifásicos de 40A-C; h) 5 contatores trifásicos de 40A-C | un | 1 |  |  | 0 | Cotação mercado
10.1.9 | Fornecimento de painel TTA QTE-ES-DATACENTER-TE-B1 (conforme projeto elétrico) com o fornecimento de mão de obra e kits para a alteração, conforme projeto elétrico atualizado. Painel TTA conforme norma IEC 60439-1, montado, contendo todos os dispostivos de proteção elétrica como disjuntores, supressores de surtos, plaquetas de identificação, barramentos e todos acessórios. O layout eletromecânico deve ter prévia autorização formal da fiscalização. Ref. Siemens, ABB ou Schneider Eletric. | un | 1 |  |  | 0 | Cotação mercado
10.1.10 | Ampliação in loco do painel QTE-ILUM-TE-A para acrescentar disjuntores e contatores com o fornecimento de mão de obra e kits para a alteração, conforme projeto elétrico atualizado. Painel TTA conforme norma IEC 60439-1, montado, contendo todos os dispostivos de proteção elétrica como disjuntores, supressores de surtos, plaquetas de identificação, barramentos e todos acessórios. O layout eletromecânico deve ter prévia autorização formal da fiscalização. Ref. Siemens, ABB ou Schneider Eletric. | un | 1 |  |  | 0 | Cotação mercado
10.1.11 | Ampliação in loco do painel QTE-ILUM-TE-B2 para acrescentar disjuntores e contatores com o fornecimento de mão de obra e kits para a alteração, conforme projeto elétrico atualizado. Painel TTA conforme norma IEC 60439-1, montado, contendo todos os dispostivos de proteção elétrica como disjuntores, supressores de surtos, plaquetas de identificação, barramentos e todos acessórios. O layout eletromecânico deve ter prévia autorização formal da fiscalização. Ref. Siemens, ABB ou Schneider Eletric. | un | 1 |  |  | 0 | Cotação mercado
10.1.12 | Fornecimento de painel QTE-ODONTO-TE-B2 (conforme projeto elétrico) com o fornecimento de mão de obra e kits para a alteração, conforme projeto elétrico atualizado. Painel montado, contendo todos os dispostivos de proteção elétrica como disjuntores, supressores de surtos, plaquetas de identificação, barramentos e todos acessórios. O layout eletromecânico deve ter prévia autorização formal da fiscalização. Ref. Siemens, ABB ou Schneider Eletric. | un | 1 |  |  | 0 | Cotação mercado
10.1.13 | Ampliação in loco do painel QTN-AR-1P-B1 para acrescentar disjuntores para irrigação com o fornecimento de mão de obra e kits para a alteração, conforme projeto elétrico atualizado. Painel TTA conforme norma IEC 60439-1, montado, contendo todos os dispostivos de proteção elétrica como disjuntores, supressores de surtos, plaquetas de identificação, barramentos e todos acessórios. O layout eletromecânico deve ter prévia autorização formal da fiscalização. Ref. Siemens, ABB ou Schneider Eletric. | un | 1 |  |  | 0 | Cotação mercado
10.1.14 | Ampliação in loco do painel QTE-ILUM-3P para acrescentar disjuntores para irrigação com o fornecimento de mão de obra e kits para a alteração, conforme projeto elétrico atualizado. Painel TTA conforme norma IEC 60439-1, montado, contendo todos os dispostivos de proteção elétrica como disjuntores, supressores de surtos, plaquetas de identificação, barramentos e todos acessórios. O layout eletromecânico deve ter prévia autorização formal da fiscalização. Ref. Siemens, ABB ou Schneider Eletric. | un | 1 |  |  | 0 | Cotação mercado
10.1.15 | Multimedidor trifásico 220/380V para trilho DIN (tensão True RMS, harmônicas, Modbus RTU, corrente, potência ativa, potência reativa, demanda e fator de potência). Ref. Sultech ST9430R ou equivalente | un | 9 |  |  | 0 | Cotação mercado
10.1.16 | Transformador corrente 300:5A para trilho DIN, para interligação ao multimedidor. | un | 8 |  |  | 0 | Cotação mercado
10.1.17 | Transformador corrente 600:5A para trilho DIN, para interligação ao multimedidor. | un | 4 |  |  | 0 | Cotação mercado
10.1.18 | Transformador corrente 800:5A para trilho DIN, para interligação ao multimedidor. | un | 8 |  |  | 0 | Cotação mercado
10.1.19 | Transformador corrente 1000:5A para trilho DIN, para interligação ao multimedidor. | un | 8 |  |  | 0 | Cotação mercado
10.1.20 | Transformador corrente 1500:5A para trilho DIN, para interligação ao multimedidor. | un | 8 |  |  | 0 | Cotação mercado
10.2 | Iluminação e tomadas |  |  | 0 | 0 | 0 | SUBTOTAL
10.2.1 | Eletrocalha aço galvanizado em chapa galvanizada 22, perfurada, tipo "U", com tampa, dimensões 300mm x 100mm x 3000mm | br | 15 |  |  | 0 | Cotação mercado
10.2.2 | Vergalhão rosca total p/ fixação eletrocalha ø1/4"x3000mm | br | 60 |  |  | 0 | Cotação mercado
10.2.3 | Eletrocalha aço galvanizado em chapa galvanizada 22, perfurada, tipo "C", com tampa, dimensões 300mm x 200mm x 3000mm | br | 20 |  |  | 0 | Cotação mercado
10.2.4 | Perfilado aço galvanizado 38x76x3000mm | br | 25 |  |  | 0 | Cotação mercado
10.2.5 | Perfilado aço galvanizado 38x38x6000mm | br | 25 |  |  | 0 | Cotação mercado
10.2.6 | Caixa metálica de equalização 38x32x14cm com placa de cobre 25x25x6mm com isolador epoxi 600V e conectores de pressão conforme detalhe em projeto (sala Oi e no-breaks) | un | 3 |  |  | 0 | Cotação mercado
10.2.7 | Cordoalha de cobre nu 10mm² | m | 1000 |  |  | 0 | AGETOP 070540
10.2.8 | Fio isolado PVC 750V 4,0mm² | m | 3000 |  |  | 0 | AGETOP 071292
10.2.9 | Perfuração de laje 100mm para instalação de luminárias e shaft no bloco B2 | un | 30 |  |  | 0 | Cotação mercado
10.2.10 | Caixa de passagem metálica 40x40x15cm | un | 4 |  |  | 0 | AGETOP 070648
10.2.11 | Cabo de vídeo multicoaxial 5x RF-75 3mm + 5 vias blindado, Ref. SVGAMULT OCT., SVGA 5X RF-75 ou equivalente técnico | m | 150 |  |  | 0 | Cotação mercado
10.2.12 | Plug macho 2P+T 10A 250V saida lateral 90 graus | un | 50 |  |  | 0 | Cotação mercado
10.2.13 | Plug fêmea 2P+T 10A 250V | un | 400 |  |  | 0 | Cotação mercado
10.2.14 | Plug macho 2P+T 10A 250V | un | 400 |  |  | 0 | Cotação mercado
10.2.15 | Eletroduto PVC flexível corrugado 3/4" | m | 340 |  |  | 0 | AGETOP 071194
10.2.16 | Fio isolado PVC 750V 4,0mm² | m | 6000 |  |  | 0 | AGETOP 071292
10.2.17 | Cabo PVC (70°C) 1kV 6,0mm² (instalação em altura). O mesmo será interligado a um circuito existente na passarela interna no átrio. | m | 350 |  |  | 0 | AGETOP 070583 + cotação M.O.
10.3 | Luminárias |  |  | 0 | 0 | 0 | SUBTOTAL
10.3.1 | Luminária balizador (poste 50cm quadrado) com uma lâmpada fluorescente compacta de 23W (cor morna) | un | 19 |  |  | 0 | Cotação mercado
10.3.2 | Luminária hermética de embutir. Ref. Lumicenter LHB04-E13000840 com fabricação ASSIMÉTRICA (mesmo modelo existente no átrio). A instalação será emaltura nas sancas entre os blocos B e C, assim como entre o bloco B e A. | un | 6 |  |  | 0 | Cotação mercado
10.3.3 | Reator Vapor Metálico HPI-T 400W (mesmo modelo existente no átrio) | un | 2 |  |  | 0 | Cotação mercado
10.3.4 | Luminária de embutir, em aço tratado e pintado para 2 lâmpadas fluorescentes tubulares T5 de 28W. Corpo e açetas planas em chapa de aço tratada com acabamento em pintura eletrostática epóxi-pó na cor branca e refletor em alumínio anodizado de alto brilho. Ref. Itaim 2006 2x28W 2516.228.100 com reatores eletrônicos Philips EB228A26 e lâmpadas Philips TL5-28W-ESS/84 ou superiores. | un | 50 |  |  | 0 | Cotação mercado
10.3.5 | Reator Eletrônico Partida Rápida 220V - 50/60Hz - Corrente da Rede (A) 0,27/0,29 - Fator de Potência 0,99 - THD <10% - Fator fluxo luminoso 0,99. Ref. Philips EB228A26 | un | 50 |  |  | 0 | Cotação mercado
10.3.6 | Lâmpada Fluorescente Tubular (T5/T16) Soquete G5 Ref. Philips TL5-28W-ESS/840 | un | 100 |  |  | 0 | Cotação mercado
10.3.7 | Reinstalação de luminárias na passarela do auditório para construção do forro. A reinstalação deve ser feita com tirantes e não instaladas diretamente no forro. Pé direito de 5 (cinco) metros. | un | 80 |  |  | 0 | Cotação mercado
10.3.8 | Instalação de luminária de embutir modelo Itaim Bartyra 20x20cm (material fornecido pelo TCE-GO). Pé direito menor que 3m. | un | 242 |  |  | 0 | Cotação mercado
10.3.9 | Luminária de emergência fluorescente 60 LED 220V 60Hz, aparente com bateria autonomia 08 horas. | un | 97 |  |  | 0 | Cotação mercado
10.3.10 | Luminária de embutir em forro de gesso ou modulado para 4 lâmpadas fluorescentes tubulares de 14W. Corpo e aletas planas em chapa de aço tratada com acabamento em pintura eletrostática epóxi-pó na cor branca. Refletor em alumínio anodizado de alto brilho. Equipada com porta-lâmpada antivibratório em policarbonato, com trava de segurança e proteção contra aquecimento nos contatos. Ref. Itaim 2750. (estações de trabalho) | un | 35 |  |  | 0 | Cotação mercado
10.3.11 | Reator ELETRÔNICO EB214A26 - 220V - 2 x 13/14W TL5. Ref. Philips (estações de trabalho) | un | 70 |  |  | 0 | Cotação mercado
10.3.12 | Lâmpada Fluorescente Tubular (T5/T16) - TL5-14W-ESS/840 - Soquete G5. Ref. Philips (estações de trabalho) | un | 140 |  |  | 0 | Cotação mercado
10.3.13 | Luminária de embutir em forro de gesso ou modulado com perfil "T" de aba 25mm, para 4 lâmpadas fluorescentes tubulares de 14W. Corpo / refletor em chapa de aço tratada com acabamento em pintura eletrostática na cor branca. Difusor em acrílico translucido. Equipada com porta-lâmpada antivibratório em policarbonato, com trava de segurança e proteção contra aquecimento nos contatos. Ref. Itaim 2105. (corredores) | un | 10 |  |  | 0 | Cotação mercado
10.3.14 | Reator ELETRÔNICO EB214A26 - 220V - 2 x 13/14W TL5 . Ref. Philips (corredores) | un | 20 |  |  | 0 | Cotação mercado
10.3.15 | Lâmpada Fluorescente Tubular (T5/T16) - TL5-14W-ESS/840 - Soquete G5 . Ref.Philips (corredores) | un | 40 |  |  | 0 | Cotação mercado
10.3.16 | Luminária circular de embutir com foco orientável para 1 lâmpada halógena dicróica de 50W. Corpo em alumínio injetado com acabamento em pintura eletrostática na cor branca. Ref. Itaim Ariel. (salas de reunião e exposição) | un | 20 |  |  | 0 | Cotação mercado
10.3.17 | Transformador ELETRÔNICO ET-E 50A26 S 20-50W - 220V. Ref. Philips (salas de reunião e exposição) | un | 20 |  |  | 0 | Cotação mercado
10.3.18 | Lâmpada Halógena Dicróica - Essential 2000h 50W 12V -DIC12V50W- 36FCX - Soquete GU5,3. Ref. Philips (salas de reunião e exposição) | un | 20 |  |  | 0 | Cotação mercado
10.3.19 | Luminária retangular de sobrepor, tipo arandela, para 1 lâmpada fluorescente compacta eletrônica de 23W. Corpo em chapa de aço tratada com acabamento em pintura eletrostática epóxi-pó na cor branca. Difusor em vidro plano jateado. Ref. Itaim Olivino. (corredores e escadas) | un | 15 |  |  | 0 | Cotação mercado
10.3.20 | Lâmpada Fluorescente compacta eletrônica integrada - PLDT3ECO23W220 220V Ecohome Twister Luz Clara - Soquete E27. Ref. Philips (corredores escadas) | un | 15 |  |  | 0 | Cotação mercado
10.3.21 | Luminária de embutir em forro de gesso ou modulado com perfil "T" de aba 25mm. para 2 lâmpadas fluorescentes tubulares de 28W Corpo /refletor em chapa de aço tratada com acabamento em pintura eletrostática na cor branca Difusor em acrílico translúcido Equipada com porta-lâmpada antivibratório em policarbonato. com trava de segurança e proteção contra aquecimento nos contatos. Ref. Itaim 2109 (corredores) | un | 35 |  |  | 0 | Cotação mercado
10.3.22 | Reator Eletrônico Partida Rápida 220V - 50/60Hz - Corrente da Rede (A) 0,27/0,29 - Fator de Potência 0,99 - THD <10% - Fator fluxo luminoso 0,99. Ref. Philips EB228A26 (corredores) | un | 35 |  |  | 0 | Cotação mercado
10.3.23 | Lâmpada Fluorescente Tubular (T5/T16) Soquete G5 Ref. Philips TL5-28W-ESS/840 (corredores) | un | 70 |  |  | 0 | Cotação mercado
10.3.24 | Luminária de embutir em forro de gesso ou modulado com perfil "T" de aba 25mm. para 2 lâmpadas fluorescentes tubulares de 14W Corpo /refletor em chapa de aço tratada com acabamento em pintura eletrostática na cor branca Difusor em acrílico translúcido Equipada com porta-lâmpada antivibratório em policarbonato. com trava de segurança e proteção contra aquecimento nos contatos. Ref. Itaim 2109 (cozinha e copas) | un | 30 |  |  | 0 | Cotação mercado
10.3.25 | Reator ELETRÔNICO EB214A26 - 220V - 2 x 13/14W TL5. Ref. Philips (cozinha e copas) | un | 30 |  |  | 0 | Cotação mercado
10.3.26 | Lâmpada Fluorescente Tubular (T5/T16) - TL5-14W-ESS/840 - Soquete G5. Ref. Philips (cozinha e copas) | un | 60 |  |  | 0 | Cotação mercado
10.3.27 | Sensor de presença interruptor infra-vermelho, montagem em parede, temporizável, 220V, passível de conexão em paralelo (2 saídas), carga nominal fluorescente mínima de 1000VA, ref. Legrand 488 01, 488 03 ou Finder 18.01.8.230.0000 (corredores) | un | 30 |  |  | 0 | Cotação mercado
10.3.28 | Sensor de presença interruptor infra-vermelho, circular, temporizável, instalado no teto, 220V, passível de conexão em paralelo (2 saídas), carga nominal fluorescente mínima de 1000VA, ref. Legrand 488 11 ou Finder 18.31.8.230.0000 (corredores) | un | 30 |  |  | 0 | Cotação mercado
10.3.29 | Instalação de luminárias tipo projetor embutido no solo com grade preta com recomposição de manta asfáltica. Ref. Itaim Momboré IP 65 1x150W (a luminária em si será fornecida pelo TCE-GO) | un | 19 |  |  | 0 | Cotação mercado
10.3.30 | Instalação de balizador de embutir corpo em alumínio em escadas com recomposição de alvenaria para encaixe da mesma. Ref. Itaim Cuapara | un | 4 |  |  | 0 | Cotação mercado
10.3.31 | Instalação de luminárias nos ambientes auditório, foyer e plenário (as luminárias serão fornecidas pelo TCE-GO e a instalação das mesmas deve seguir a paginação da espuma acústica). | ponto | 530 |  |  | 0 | Cotação mercado
10.3.32 | Luminária circular de embutir para 1 lâmpada vapor metálico bi-lateral de 70W. Corpo e refletor em alumínio anodizado jateado. Difusor em vidro plano transparente temperado. Necessita reator eletromagnético. Ref. Ouro-E. | un | 35 |  |  | 0 | Cotação mercado
10.3.33 | Reator vapor metálico 75W CDM, 220V, c/capacitor e ignitor VTI70A26CDM E. Ref. Philips | un | 35 |  |  | 0 | Cotação mercado
10.3.34 | Lâmpada metálica CDM-TD70W/830. Ref. Philips | un | 35 |  |  | 0 | Cotação mercado
10.3.35 | Luminária para fixação em trilho. tipo spot com foco orientável para 1 lâmpada vapor metálico bipino de 35/70W Corpo em alumínio injetado com acabamento em pintura na cor branca Refletor em alumínio anodizado multifacetado. com facho de abertura de 36o Adaptador para trilho incluso. Ref. Itaim Egeu | un | 20 |  |  | 0 | Cotação mercado
10.3.36 | Reator vapor metálico 75W CDM, 220V, c/capacitor e ignitor VTI70A26CDM E. Ref. Philips | un | 20 |  |  | 0 | Cotação mercado
10.3.37 | Lâmpada metálica CDM-TD70W/830. Ref. Philips | un | 20 |  |  | 0 | Cotação mercado
10.3.38 | Trilho eletrificado de sobrepor com 1 circuito com corpo em alumínio extrudado com pintura na cor branca, barra de 3 metros cada. Ref. Itaim TS1-3M | br | 19 |  |  | 0 | Cotação mercado
10.3.39 | Conexão reta para trilho eletrificado de sobrepor com um circuito com acabamento em pintura na cor branca. Ref. Itaim TS1-JR | un | 15 |  |  | 0 | Cotação mercado
10.3.40 | Tampa de fechamento para trilho eletrificado de sobrepor com um circuito com acabamento em pintura na cor branca. Ref. Itaim TS1-TA | un | 4 |  |  | 0 | Cotação mercado
10.3.41 | Alimentador de ponta para trilho eletrificado de sobrepor com um circuito com acbamento em pintura na cor branca. Ref. Itaim TS1-AL | un | 4 |  |  | 0 | Cotação mercado
10.3.42 | Reator ELETRÔNICO EB214A26 - 220V - 2 x 13/14W TL5. Ref. Philips | un | 25 |  |  | 0 | Cotação mercado
10.3.43 | Lâmpada Fluorescente Tubular (T5/T16) - TL5-14W-ESS/840 - Soquete G5. Ref. Philips | un | 50 |  |  | 0 | Cotação mercado
10.3.44 | Reator ELETRONICO EB126A26PLT/C C - 1X26W - 220V. Ref. Philips | un | 20 |  |  | 0 | Cotação mercado
10.3.45 | Lâmpada Fluorescente Compacta 4P - PLC26W8404P - Soquete G24Q-2. Ref. Philips | un | 60 |  |  | 0 | Cotação mercado
10.3.46 | Reator ELETRÔNICO EB214A26 - 220V - 2 x 13/14W TL5. Ref. Philips (estações de trabalho) | un | 60 |  |  | 0 | Cotação mercado
10.3.47 | Lâmpada Fluorescente Tubular (T5/T16) - TL5-14W-ESS/840 - Soquete G5. Ref. Philips (estações de trabalho) | un | 240 |  |  | 0 | Cotação mercado
10.4 | Acessórios tomadas |  |  | 0 | 0 | 0 | SUBTOTAL
10.4.1 | Caixa 4x4" para Dry-Wall. Ref. Cemar, Legrand ou Tramontina (divisórias e dry-wall) | un | 600 |  |  | 0 | Cotação mercado
10.4.2 | Caixa 4x2" para Dry-Wall, Ref. Cemar, Legrand ou Tramontina (divisórias e dry-wall) | un | 600 |  |  | 0 | Cotação mercado
10.4.3 | Módulo tomada 2P+T, 10A, borne a parafuso, Ref. Legrand Nereya 6630 50 | un | 2000 |  |  | 0 | Cotação mercado
10.4.4 | Módulo tomada 2P+T, 20A, borne a parafuso, Ref. Legrand Nereya 6630 56 | un | 45 |  |  | 0 | Cotação mercado
10.4.5 | Módulo para cabo coaxial, Ref. Legrand Nereya 6630 73 | un | 40 |  |  | 0 | Cotação mercado
10.4.6 | Módulo interruptor simples, borne automático, Ref. Legrand Nereya 6630 15 | un | 200 |  |  | 0 | Cotação mercado
10.4.7 | Módulo interruptor paralelo, borne automático, Ref. Legrand Nereya 6630 16 | un | 150 |  |  | 0 | Cotação mercado
10.4.8 | Tampa placa IP 44, Ref. Legrand Nereya 6632 92. Somente mão de obra. | un | 60 |  |  | 0 | Cotação mercado
10.4.9 | Tampa um posto horizontal, cor Sal, Ref. Legrand Nereya 6632 10. Somente mão de obra. | un | 500 |  |  | 0 | Cotação mercado
10.4.10 | Tampa dois postos horizontais separados, cor Sal, Ref. Legrand Nereya 6632 20. Somente mão de obra. | un | 700 |  |  | 0 | Cotação mercado
10.4.11 | Tampa três postos horizontais separados, cor Sal, Ref. Legrand Nereya 663499 | un | 150 |  |  | 0 | Cotação mercado
10.4.12 | Tampa dois postos adjacentes + 1 posto, cor Sal, Ref. Legrand Nereya 6632 40 | un | 50 |  |  | 0 | Cotação mercado
10.4.13 | Módulo RCA 6630 84, Ref. Legrand | un | 50 |  |  | 0 | Cotação mercado
10.4.14 | Módulo VGA, Ref. Legrand Nereya 6630 83 | un | 15 |  |  | 0 | Cotação mercado
10.4.15 | Tampa 3 + 3 postos horizontais separados 4x4, cor Sal, Ref. Legrand Nereya 6634 30 | un | 450 |  |  | 0 | Cotação mercado
10.4.16 | Tampas cegas 4x2" cor Sal, Ref. Legrand Nereya 6632 00. Somente mão de obra. | un | 80 |  |  | 0 | Cotação mercado
10.4.17 | Tampas cegas 4x2" cor Sal, Ref. Legrand Nereya 6632 00 | un | 400 |  |  | 0 | Cotação mercado
10.4.18 | Tampas cegas 4x4" cor Sal, Ref. Legrand Nereya 6634 00 | un | 300 |  |  | 0 | Cotação mercado
10.4.19 | Suportes 4"x2" para até 3 módulos, Ref. Legrand Nereya 6632 99 | un | 150 |  |  | 0 | Cotação mercado
10.4.20 | Suportes 4"x4" para até 6 módulos, Ref. Legrand Nereya 6634 99 | un | 400 |  |  | 0 | Cotação mercado
10.4.21 | Adaptador RJ45 Keystone, Ref. Legrand Nereya 6634 97 | un | 400 |  |  | 0 | Cotação mercado
10.4.22 | Adaptador RJ45 Keystone, Ref. Legrand Nereya 6634 97. Somente mão de obra. | un | 700 |  |  | 0 | Cotação mercado
10.4.23 | Módulo Tomada TV, Ref Legrand Nereya 6630 73 | un | 10 |  |  | 0 | Cotação mercado
10.4.24 | Módulo saída fio 11mm, Ref. Legrand Nereya 6634 95 | un | 25 |  |  | 0 | Cotação mercado
10.4.25 | Placa 3 postos 4x2". Ref. Legrand Kristall New Living Light, Ref. LND4803KR | un | 50 |  |  | 0 | Cotação mercado
10.4.26 | Módulo Tomada 2P + T 10A, Ref. Legrand SN4165S | un | 300 |  |  | 0 | Cotação mercado
10.4.27 | Módulo MD CG LG, Ref. Legrand SN4950F | un | 50 |  |  | 0 | Cotação mercado
10.4.28 | Suporte 4x2" 3 módulos LL, Ref. Legrand SLN4703M | un | 50 |  |  | 0 | Cotação mercado
10.4.29 | Módulo saída para fio TP F LG, Ref. Legrand SN4953F | un | 20 |  |  | 0 | Cotação mercado
10.4.30 | Módulo MD CG LG SN4950F, Ref. Legrand SN4950F | un | 20 |  |  | 0 | Cotação mercado
10.5 | Diversos |  |  | 0 | 0 | 0 | SUBTOTAL
10.5.1 | Espuma expansiva poliuretano para calafetação de caixas 4x4"/eletrodutos. Spray de 500ml | un | 10 |  |  | 0 | Cotação mercado
10.5.2 | Selante de Poliuretano para calafetação de caixas 4x4"/eletrodutos. Embalagem de 310ml | un | 5 |  |  | 0 | Cotação mercado
10.5.3 | Janelas de inspeção/alçapão (0,50x0,50m) em perfil de aluminio e gesso acartonado branco para facilitar manutenção de instalações elétricas e hidro-sanitárias | un | 15 |  |  | 0 | Cotação mercado
10.5.4 | Porta de inspeção (0,60x0,60m) em perfil de aluminio e gesso acartonado para facilitar manutenção de instalações elétricas e hidro-sanitárias | un | 15 |  |  | 0 | Cotação mercado
10.5.5 | Visita técnica de empresa especializada certificada pela fabricante para acompanhamento da re-energização dos no-breaks com potências de 200 e 400kVA, marca Delta, do TCE-GO e limpeza final especializada do módulo de potência e baterias. | dia | 3 |  |  | 0 | Cotação mercado
10.5.6 | Espuma térmica espessura 4,3 a 9 mm, cor chumbo, a ser fixada nas portas das salas técnicas no subsolo 01 com fixação por fita adesiva dupla ou com camada auto-adesiva para reduzir gasto com ar condicionado (pode ser aluminizado em uma face), com resistência à agua. Ref. Alveolen Sekisui, STP Splen | m² | 15 |  |  | 0 | Cotação mercado
11.0 | INSTALAÇÕES DE CABEAMENTO ESTRUTURADO |  |  | 0 | 0 | 0 | SUBTOTAL
11.1 | Jumpeamento dos pontos telefônicos (interligar entre o bloco interno do TCE-GO e da concessionária de telefonia por meio de cabo telefônico CCI-50 ou CCI-60, conforme mapeamento de ativação de pontos) com instalação de módulo MPEI fornecido pelo TCE-GO. Distância aproximada de 0,5 a 1 metro entre os pontos. Incluir equipamento zumbidor para localização de pontos. | ponto | 650 |  |  | 0 | Cotação mercado
11.2 | Voice Panel Carregado 50 Portas Ref.: Furukawa 35050200 ou superior | un | 5 |  |  | 0 | Cotação mercado
11.3 | Voice Panel Carregado 30 Portas Ref.: Furukawa 35050224 ou superior | un | 5 |  |  | 0 | Cotação mercado
11.4 | Kit Bandeja de Emenda 12 Fibras - Ref.: Furukawa 35260306 | un | 6 |  |  | 0 | Cotação mercado
11.5 | Extensão Óptica Conectorizada para OM4 Multimodo | un | 20 |  |  | 0 | Cotação mercado
11.6 | Distribuidor Interno Óptico A270 Módulo Básico Ref.: Furukawa 35260036 ou superior | un | 6 |  |  | 0 | Cotação mercado
11.7 | Distribuidor Interno Óptico A146 Módulo Básico Ref.: Furukawa 35250151 ou superior | un | 6 |  |  | 0 | Cotação mercado
11.8 | Patch-Panel padrão 19", categoria 6, com 24 portas RJ-45 | un | 12 |  |  | 0 | AGETOP 071887
11.9 | Fita para Rotuladora. Ref. Brother TZFX241 BC/PT 24M | un | 15 |  |  | 0 | Cotação mercado
11.10 | Cabo U/UTP Categoria 6 (pontos com comprimento médio de 60 metros). Ref. Furukawa Gigalan Cat. 6. Não será aceita substituição de marca e modelo para garantir uniformidade com a instalação existente. | m | 24600 |  |  | 0 | Cotação + AGETOP 070626
11.11 | Conectorização Cat. 6 (conector fêmea Cat.6 mais o serviço de conectorização) | un | 1150 |  |  | 0 | Cotação mercado
11.12 | Rack servidor 45U aberto 4 postes. Ref. Furukawa ITMAX com 2 guias verticais de 200mm. | un | 1 |  |  | 0 | Cotação mercado
11.13 | Cordão óptico MM(50) LC-SPC/LC-SPC 1,50m | un | 14 |  |  | 0 | Cotação mercado
11.14 | Cordão óptico MM(50) LC-SPC/LC-SPC 2,50m | un | 14 |  |  | 0 | Cotação mercado
11.15 | Cordão óptico MM(50) LC-UPC/LC-UPC 1,50m | un | 65 |  |  | 0 | Cotação mercado
11.16 | Cordão óptico MM(50) LC-UPC/LC-UPC 2,50m | un | 65 |  |  | 0 | Cotação mercado
11.17 | Furação de caixa 4x2" em divisória (contratação de representante oficial da Abatex para realização desse serviço com manutenção da garantia) | un | 850 |  |  | 0 | Cotação mercado
11.18 | Eletroduto PVC flexível corrugado 3/4" | m | 340 |  |  | 0 | AGETOP 071193
11.19 | Certificação Cat. 6 | un | 2820 |  |  | 0 | Cotação mercado
11.20 | Patch cord UTP-4P Cat. 6 2m (somente M.O.) | un | 1500 |  |  | 0 | AGETOP 071886
11.21 | Eletroduto PVC flexível corrugado 3/4" | m | 340 |  |  | 0 | AGETOP 071194
11.22 | Tampa cega blindada para caixa de piso 4x4" | un | 30 |  |  | 0 | Cotação mercado
11.23 | Conector fêmea blindado Industrial Cat. 6, Ref. Furukawa 35050209 | un | 20 |  |  | 0 | Cotação mercado
11.24 | Caixa aparente industrial 02 posições, IP67, Ref. Furukawa 35050194 | un | 20 |  |  | 0 | Cotação mercado
11.25 | Kit porta gaiola e parafuso | un | 200 |  |  | 0 | Cotação mercado
11.26 | Instalação de interfone, sendo uma unidade externa e outra interna. Ref. HDL | un | 5 |  |  | 0 | Cotação mercado
11.27 | Conectorização cabo coaxial, incluso conector | un | 20 |  |  | 0 | Cotação mercado
11.28 | Cabo coaxial, malha 90%, RG6 com passagem sob forro mineral e eletrocalhas existentes | m | 1000 |  |  | 0 | Cotação mercado
12.0 | ALARME E SEGURANÇA PREDIAL |  |  | 0 | 0 | 0 | SUBTOTAL
12.1 | Central de alarme. Ref. Paradox EVO192 | un | 6 |  |  | 0 | Cotação mercado
12.2 | Central de alarme. Ref. Paradox EVO192 (somente instalação: material será fornecido pelo TCE-GO) | un | 2 |  |  | 0 | Cotação mercado
12.3 | Caixa para central de alarme. Ref. Paradox | un | 8 |  |  | 0 | Cotação mercado
12.4 | Módulo teclado com transmissor. Ref. Paradox K641LX | un | 2 |  |  | 0 | Cotação mercado
12.5 | Módulo teclado com transmissor. Ref. Paradox K641LX (somente instalação: material será fornecido pelo TCE-GO) | un | 6 |  |  | 0 | Cotação mercado
12.6 | Módulo anunciador até 8 zonas. Ref. Paradox ANC1 | un | 6 |  |  | 0 | Cotação mercado
12.7 | Módulo anunciador até 8 zonas. Ref. Paradox ANC1 (somente instalação: material será fornecido pelo TCE-GO) | un | 2 |  |  | 0 | Cotação mercado
12.8 | Controle remoto com cartão de acesso integrado. Ref. Paradox RAC1 | un | 10 |  |  | 0 | Cotação mercado
12.9 | Módulo de expansão 8 zonas. Ref. Paradox ZX8D | un | 8 |  |  | 0 | Cotação mercado
12.10 | Bateria selada 12V, 7Ah | un | 8 |  |  | 0 | Cotação mercado
12.11 | Instalação de sirene 12V fornecida pelo TCE-GO. | un | 20 |  |  | 0 | Cotação mercado
12.12 | Transformador 16,5VAC 40VA para a central | un | 6 |  |  | 0 | Cotação mercado
12.13 | Transformador 16,5VAC 40VA para a central (somente instalação: material será fornecido pelo TCE-GO) | un | 2 |  |  | 0 | Cotação mercado
12.14 | Power Supply. Ref. Paradox PS17 | un | 8 |  |  | 0 | Cotação mercado
12.15 | Detector de fumaça e calor 360° (somente instalação: material será fornecido pelo TCE-GO) | un | 19 |  |  | 0 | Cotação mercado
12.16 | Módulo interno rede. Ref. Paradox IP100 ou IP150 | un | 6 |  |  | 0 | Cotação mercado
12.17 | Módulo interno rede. Ref. Paradox IP100 ou IP150 (somente instalação: material será fornecido pelo TCE-GO) | un | 2 |  |  | 0 | Cotação mercado
12.18 | Sensor de infra-vermelho de detecção de presença micro-ondas para parede (não pode ter apenas infravermelho). Filtro contra lâmpada fluorescente ajustável 50ou 60Hz. Elemento dual de detecção IVP. Recurso antimasking. Sensibilidade Ajustável em 2 níveis. Ref. Honeywell DT7550C ou Bosch ISC-PDL1-WA18G. | un | 50 |  |  | 0 | Cotação mercado
12.19 | Suporte Honeywell 0-000-110-01 (SMB10). Pacote com 5 unidades cada. | pacote | 5 |  |  | 0 | Cotação mercado
12.20 | Suporte Honeywell 0-000-111-01 (SMB10C). Pacote com 5 unidades cada. | pacote | 15 |  |  | 0 | Cotação mercado
12.21 | Sensor de infra-vermelho de detecção de presença micro-ondas circular para teto (não pode ter apenas infravermelho). Filtro contra lâmpada fluorescente ajustável 50ou 60Hz. Elemento dual de detecção IVP. Recurso antimasking. Sensibilidade Ajustável em 2 níveis. Ref. Paradox PA-465 ou DG466BR. | un | 15 |  |  | 0 | Cotação mercado
13.0 | INSTALAÇÕES DE AR CONDICIONADO |  |  | #VALUE! | #VALUE! | 0 | SUBTOTAL
13.1 | Subsolos |  |  | 0 | 0 | 0 | SUBTOTAL
13.1.1 | Instalação de grelhas de insuflamento, dupla deflexão com registro, tam. 225 x 125mm fabric. Trox Mod. VAT-DG | un | 6 |  |  | 0 | Cotação mercado
13.1.2 | Instalação de grelha de insuflamento,dupla deflexão com registro, tam. 425 x225mm fabric. Trox Mod. VAT-DG, no Refeitório | un | 1 |  |  | 0 | Cotação mercado
13.1.3 | Adequação da pele de vidro, instalação de moldura de alumínio para descarga externa do filtro eletrostático | un | 1 |  |  | 0 | Cotação mercado
13.1.4 | Instalação de grelha de 1000 x200mm em alumínio p/ descarga do filtro eletrostático | un | 1 |  |  | 0 | Cotação mercado
13.1.5 | Duto em chapa galvanizada # 24 de 1000mm x 200mm x 300mm para Filtro Eletrostático | un | 1 |  |  | 0 | Cotação mercado
13.1.6 | Deslocamento de unidade condensadora dos splits das salas de no-breaks e DG Telefônico no subsolo 01 | un | 4 |  |  | 0 | Cotação mercado
13.1.7 | Bandeja em aço galvanizado ou plástico, com dimensões aproximadas de 700x1300mm cada, para coleta de gotejamento das quatro unidades internas evaporadora do ar condicionado 36.000 BTU/h nas duas salas de no-breaks do subsolo 01, com fixação por mão francesa (semelhante a uma bandeja de dreno sem a necessidade de suportar grandes pesos) | un | 4 |  |  | 0 | Cotação mercado
13.2 | Auditório e Foyer |  |  | 0 | 0 | 0 | SUBTOTAL
13.2.1 | Instalação de kits de Exaustão Micro Exaustor da Multivac Mod. Muro, nos sanitários dos Camarins e Sala de Apoio (material fornecido pela contratante) | un | 4 |  |  | 0 | Cotação de mercado
13.2.3 | Instalação de veneziana para retorno de ar de exaustão tamanho 225 x 125mm Ref. Trox Mod. AR-AG nos WC do Foyer (material fornecido pela contratante) | un | 8 |  |  | 0 | Cotação de mercado
13.2.5 | Atenuador de ruido marca TROX Mod. DS 20/185 5 CEL de 1925x700x650mm (CM Auditório) | un | 1 |  |  | 0 | Cotação de mercado
13.2.6 | Atenuador de ruido Marca TROX Mode. DS 20/100 3 CEL de 900x400x650mm (CM Foyer) | un | 2 |  |  | 0 | Cotação de mercado
13.2.7 | Atenuador de ruido Marca TROX Mod. DS 20/165 3 CEL de 1095x700x650mm (CM Foyer) | un | 1 |  |  | 0 | Cotação de mercado
13.3 | Mini auditório, Térreo |  |  | 0 | 0 | 0 | SUBTOTAL
13.3.1 | Instalação de grelha de insuflamento, dupla deflexão com registro, Tam. 225 x 75 mm. Fabr. p/ ref.; Trox Mod. VAT-DG (material fornecido pela contratada) | un | 2 |  |  | 0 | Cotação mercado
13.3.2 | Instalação de grelha de insuflamento, dupla deflexão com registro, Tam. 425 x 225 mm. Fabr. p/ ref.; Trox Mod. VAT-DG (material fornecido pela contratada) | un | 2 |  |  | 0 | Cotação mercado
13.3.3 | Instalação de colarinho sendo 2x (225mmx75mm) + 2 x (425mmx225mm), com fornecimento de material | un | 4 |  |  | 0 | Cotação mercado
13.4 | Sala dos compressores odontológicos, Térreo |  |  | #VALUE! | #VALUE! | 0 | SUBTOTAL
13.4.1 | Atenuador de ruido Marca TROX Mod. DS 20/160 3 CEL de 1080x1200x650mm | un | 1 |  |  | 0 | Cotação mercado
13.5 | Datacenter, Térreo |  |  | 0 | 0 | 0 | SUBTOTAL
13.5.1 | Reconfiguração e start up do equipamento destinado ao Datacenter e fornecido pela empresa Servi Control Comercio de Controles Ltda. | un | 1 |  |  | 0 | Cotação mercado
13.5.2 | Instalação de umidostato no Data Center (material fornecido pela contratada) | un | 2 |  |  | 0 | Cotação mercado
13.6 | Lanchonete, Térreo |  |  | 0 | 0 | 0 | SUBTOTAL
13.6.1 | Instalação de GSP (Proteção e comando do sistema exaustor) com material fornecido pela contratante | un | 1 |  |  | 0 | Cotação mercado
13.6.3 | Start up do sistema de exaustão da lanchonete | h | 8 |  |  | 0 | Cotação mercado
13.7 | Plenário, Térreo |  |  | 0 | 0 | 0 | SUBTOTAL
13.7.1 | Instalação de grelhas de insuflamento, dupla deflexão c/ registro, tam. 225 x 75mmm, fabric. p/ ref. TROX mod. VAT-DG | un | 3 |  |  | 0 | Cotação mercado
13.7.2 | Start up de fancoletes | h | 12 |  |  | 0 | Cotação mercado
13.7.3 | Atenuador de ruido marca TROX, Mod. DS 20/80 2 CEL de 560x2760x650mm p/ C. M. | un | 1 |  |  | 0 | Cotação mercado
13.8 | Bloco A, 1° Pavimento |  |  | #VALUE! | #VALUE! | 0 | SUBTOTAL
13.8.1 | Elevação duto de ar condicionado do corredor | vb | 1 |  |  | 0 | Cotação mercado
13.9 | Casa de máquinas, 3 ° Pavimento |  |  | 0 | 0 | 0 | SUBTOTAL
13.9.1 | Caixa de água polipropileno 310 L. Ref. Aqualimp ou similar | un | 1 |  |  | 0 | Cotação mercado
13.9.2 | Chave boia de nível elétrica para bomba submersa, inferior/superior, com contatora de bomba de água e indicador de nível da água remoto. Ref. Bombac Superboia plus | un | 1 |  |  | 0 | Cotação mercado
13.9.3 | Bomba de água elétrica submersa 1/2 HP 220V. Ref. Anuger 150 ou similar | un | 1 |  |  | 0 | Cotação mercado
13.9.4 | Registro de pressão rotativo para água de 25mm ou 3/4" | un | 1 |  |  | 0 | Cotação mercado
13.9.5 | Interligação entre a rede hidro-sanitária existente e os reservatórios com tubo de PVC 25mm, inclusive estrutura de sustentação. | m | 15 |  |  | 0 | Cotação mercado
13.10 | Laboratório Uso Solo |  |  | 0 | 0 | 0 | SUBTOTAL
13.10.1 | Ar Condicionado Tipo Split 9.000 btus, com inverter, completo e instalado | un | 1 |  |  | 0 | Cotação mercado
13.10.2 | Alvenaria tijolo furado 1/2 vez | m² | 16 |  |  | 0 | AGETOP 100203
13.10.3 | Chapisco comum | m² | 32 |  |  | 0 | AGETOP 200101
13.10.4 | Emassamento com massa PVA duas mãos em alvenaria | m² | 50 |  |  | 0 | AGETOP 261300
13.10.5 | Dem. ALVEN.TIJOLO C/ REBOCO S/REAP. C/TR.ATE CB. E CARGA | m³ | 98 |  |  | 0 | AGETOP 20118
13.11 | Núcleo de Manutenção |  |  | #VALUE! | #VALUE! | 0 | SUBTOTAL
13.11.1 | Ar Condicionado Tipo Split 12.000 btus, com inverter, completo e instalado | un | 1 |  |  | 0 | Cotação mercado
13.12 | Diversos |  |  | 0 | 0 | 0 | SUBTOTAL
13.12.1 | Janelas de inspeção/alçapão (0,50x0,50m) em perfil de aluminio e gesso acartonado branco p/ ar condicionado | un | 43 |  |  | 0 | Cotação mercado
13.12.2 | Porta de inspeção (0,60x0,60m) em perfil de aluminio e gesso acartonado p/ar condicionado | un | 5 |  |  | 0 | Cotação mercado
13.12.3 | Placa Receptor + Cabo. Ref. Hitachi HLD40110A | un | 10 |  |  | 0 | Cotação mercado
13.12.4 | Controle Remoto sem fio. Ref. Hitachi HLD40109A | un | 20 |  |  | 0 | Cotação mercado
13.12.5 | Placa Eletronica Principal PCB Ref. Hitachi HLD40108A | un | 10 |  |  | 0 | Cotação mercado
13.12.6 | Filtros de Ar descartáveis G4-600mmx400mmx25mm para Fancoil | un | 40 |  |  | 0 | Cotação mercado
13.12.7 | Filtros de Ar descartáveis G4-600mmx440mmx25mm para Fancoil | un | 50 |  |  | 0 | Cotação mercado
13.12.8 | Filtros de Ar descartáveis G4-440mmx350mmx25mm para Fancoil | un | 15 |  |  | 0 | Cotação mercado
13.12.9 | Filtros de Ar descartáveis G4-600mmx350mmx25mm para Fancoil | un | 30 |  |  | 0 | Cotação mercado
13.12.10 | Filtros de Ar descartáveis G4-510mmx510mmx50mm para Gabinete de Ventilação | un | 55 |  |  | 0 | Cotação mercado
13.12.11 | Filtros de Ar descartáveis G4-568mmx260mmx50mm para Gabinete de Ventilação | un | 30 |  |  | 0 | Cotação mercado
13.12.12 | Filtros de Ar descartáveis G4-315mmx315mmx50mm para Gabinete de Ventilação | un | 40 |  |  | 0 | Cotação mercado
13.12.13 | Filtros de Ar descartáveis G4-385mmx385mmx50mm para Gabinete de Ventilação | un | 60 |  |  | 0 | Cotação mercado
13.13 | Mão de obra (incluso treinamento) |  |  | 0 | 0 | 0 | SUBTOTAL
13.13.1 | Duteiro | h | 344.5 |  |  | 0 | Cotação mercado
13.13.2 | Mecânico | h | 294.5 |  |  | 0 | Cotação mercado
13.13.3 | Eletricista | h | 300 |  |  | 0 | AGETOP M.O. 0012
14.0 | INSTALAÇÕES DE PREVENÇÃO E COMBATE A INCÊNDIO |  |  | #VALUE! | #VALUE! | 0 | SUBTOTAL
14.1 | Conjunto de hidrantes |  |  | #VALUE! | #VALUE! | 0 | SUBTOTAL
14.1.1 | Mangueira de Fibras Resistente a Umidade e Revestida Internamente com Borrachas, Ø 40mm X 15m | un | 74 |  |  | 0 | SINAPI 71516
14.2 | Extintores |  |  | 0 | 0 | 0 | SUBTOTAL
14.2.1 | Extintor PÓ Químico (PQS) 6kg, Capacidade 20 B:C Novo | un | 36 |  |  | 0 | Cotação + AGETOP 085003
14.2.2 | Extintor Água (AP) (10 litros), Capacidade 2 A Novo | un | 35 |  |  | 0 | Cotação + AGETOP 085005
14.2.3 | Extintor de incêndio a gás carbônico (CO2), classe C, carga mínima de 6kg, instalado a 1600mm do piso acabado em frente às salas de no-breaks e quadros elétricos. | un | 4 |  |  | 0 | Cotação + AGETOP 085001
14.2.4 | Extintor de carga 80B:C Novo | un | 1 |  |  | 0 | Cotação mercado
14.3 | Sinalização |  |  | 0 | 0 | 0 | SUBTOTAL
14.3.1 | Pintura de demarcação de extintor/hidrante em parede | cj | 76 |  |  | 0 | Cotação mercado
14.3.2 | Pintura de demarcação de extintor/hidrante em piso | cj | 76 |  |  | 0 | Cotação mercado
14.3.3 | Placa de sinalização contra incêndio e pânico, tipo "rota de saída com seta" | un | 11 |  |  | 0 | Cotação mercado
14.3.4 | Placa de sinalização contra incêndio e pânico, tipo "extintor com carga de pó químico com seta" | un | 36 |  |  | 0 | Cotação mercado
14.3.5 | Placa de sinalização contra incêndio e pânico, tipo "extintor com carga de água com seta" | un | 35 |  |  | 0 | Cotação mercado
14.3.6 | Placa de sinalização contra incêndio e pânico, tipo "extintor com carga de CO2 com seta" | un | 4 |  |  | 0 | Cotação mercado
14.3.7 | Placa de sinalização contra incêndio e pânico, tipo "mangueira de incêndio com seta" | un | 74 |  |  | 0 | Cotação mercado
14.3.8 | Placa de sinalização contra incêndio e pânico, tipo "bomba de incêndio" | un | 1 |  |  | 0 | Cotação mercado
14.3.9 | Placa de sinalização contra incêndio e pânico, tipo "casa de máquinas" | un | 2 |  |  | 0 | Cotação mercado
14.3.10 | Placa de sinalização contra incêndio e pânico, tipo "em caso de incêndio não use elvador" | un | 27 |  |  | 0 | Cotação mercado
14.3.11 | Placa de sinalização contra incêndio e pânico, tipo "aperte e empurre para abrir porta corta-fogo" | un | 10 |  |  | 0 | Cotação mercado
14.3.12 | Placa de sinalização contra incêndio e pânico, tipo "escada com seta" | un | 18 |  |  | 0 | Cotação mercado
14.3.13 | Placa de sinalização contra incêndio e pânico, tipo "proibido fumar" | un | 25 |  |  | 0 | Cotação mercado
14.3.14 | Placa de sinalização contra incêndio e pânico, tipo "descritivo de sistemas de segurana contra incêndio" | un | 1 |  |  | 0 | Cotação mercado
14.3.15 | Placa de sinalização contra incêndio e pânico, tipo "risco de incêndio" | un | 1 |  |  | 0 | Cotação mercado
14.3.16 | Placa de sinalização contra incêndio e pânico, tipo "cuidado: veneno, risco de vida" | un | 1 |  |  | 0 | Cotação mercado
14.3.17 | Placa de sinalização contra incêndio e pânico, tipo "aviso: é expressamente proibida a entrada de pessoas não autorizadas" | un | 2 |  |  | 0 | Cotação mercado
14.3.18 | Placa de sinalização de procedimento sanitário de alumínio, masculino ou feminino | un | 150 |  |  | 0 | Cotação mercado
14.3.19 | Placa de sinalização contra incêndio e pânico, tipo "meio ambiente: jogue o lixo no lixo" | un | 50 |  |  | 0 | Cotação mercado
15.0 | ESCADAS |  |  | #VALUE! | #VALUE! | 0 | SUBTOTAL
15.1 | Guarda-corpo e corrimão em aço |  |  | 0 | 0 | 0 | SUBTOTAL
15.1.1 | Corrimão h=0,92m em aço inoxidavel 1.1/2" acabamento polido brilhante - Rampa e Escada Foyer e Rampa Palco Auditório, Rampa Palco plenário e Rampa Mini Auditório | m | 48.4 |  |  | 0 | Cotação mercado
15.1.2 | Corrimão h=0,92m em aço carbono, tubo superior redondo de 2", colunas em tubo redondo de 1 1/2", fixadas no piso por flanges em chapa de 3mm com canoplas de acabamento, conforme norma CBMGO n° 11/2014. | m | 19 |  |  | 0 | Cotação mercado
15.1.3 | Guarda-corpo h=1,10m em aço com pintura branca padrão existente - escada da sala de projeção no auditório, subsolo 01 | m | 7 |  |  | 0 | Cotação mercado
15.1.4 | Corrimão para rampa, fabricado totalmente em aço inoxidável AISI-304, sendo corrimão superior, intermediário e colunas em tubo de 1.1/2". As colunas serão fixadas no piso com flange e canoplas para tampar a forma da fixação. Acabamento polido brilhante e altura de 920mm e 700mm. | m | 10.6 |  |  | 0 | Cotação mercado
15.2 | Escada do átrio |  |  | 0 | 0 | 0 | SUBTOTAL
15.2.1 | Granito Branco Siena Polido c/ frisos anti-derrapante, peças inteiriças | m² | 110.62 |  |  | 0 | Cotação mercado + AGETOP 220913
15.2.2 | Soleira em Granito Branco Siena Polido | ml | 10 |  |  | 0 | Cotação mercado + AGETOP 220920
15.2.3 | Guarda-corpo h=1,10m em aço com pintura branca padrão existente- Escadas Metálicas | m | 101.6 |  |  | 0 | Cotação mercado
15.2.4 | Painel de ACM (Alumínio Composto Material) - 4mm - 125 x 50 cm, incluindo subestrutura composta de perfis de alumínio e acessórios, rejuntamento e acabamento final | m² | 156 |  |  | 0 | Cotação mercado
15.3 | Escada metálica interna da galeria técnica |  |  | #VALUE! | #VALUE! | 0 | SUBTOTAL
15.3.1 | Escada metálica da galeria técnica chapa 3/16 de piso e 1/8 p/ estrutura | kg | 330 |  |  | 0 | AGETOP 150103
15.4 | Escada de vidro e inox externa no térreo |  |  | 0 | 0 | 0 | SUBTOTAL
15.4.1 | Guarda corpo h=1,10m em vidro laminado 8mm e colunas em aço inox 40x40mm sobre as extremidades da plataforma do térreo | m | 30 |  |  | 0 | Cotação mercado
16.0 | PELÍCULAS PARA TRATAMENTO SOLAR, SINALIZAÇÃO, SEGURANÇA OU PRIVACIDADE |  |  | 0 | 0 | 0 | SUBTOTAL
16.1 | Limpeza, preparo e aplicação de película de controle solar para vidros, termo seletiva, transmissão luminosa superior a 17% e alta rejeição de calor superior a 72%, com garantia do fabricante de 10 anos, com instalação no átrio e pele de vidro nas laterais do átrio no 3° Pavimento. O custo unitário já deve incluir as perdas por cortes, instalação, e quaisquer acessórios necessários de instalação. Ref. 3M Silver P18 ou equivalente técnico. | m² | 673.8 |  |  | 0 | Cotação mercado
16.2 | Limpeza, preparo e aplicação de película de controle solar e privacidade espelhada ou fumê para vidros, termo seletiva, com efeito espião, alta rejeição de calor superior a 56%, com garantia do fabricante de 10 anos, com instalação nos vidros da pele de vidro com altura até 3 (três) metros no 2° Pavimento e guaritas. O custo unitário já deve incluir as perdas por cortes, instalação, e quaisquer acessórios necessários de instalação. Ref. 3M Silver P18 ou equivalente técnico. | m² | 796.71 |  |  | 0 | Cotação mercado
16.3 | Limpeza, preparo e aplicação de película tipo faixa jateado no edifício-sede e anexos, largura de 15 cm, dois filetes externo, personalizado com os dizeres. O custo unitário já deve incluir as perdas por cortes, instalação, e quaisquer acessórios necessários de instalação. | ml | 100 |  |  | 0 | Cotação mercado
17.0 | MAQUINÁRIOS E ANDAIMES |  |  | 0 | 0 | 0 | SUBTOTAL
17.1 | Andaime metálico tipo torre (aluguel/mês) | mxmês | 7000 |  |  | 0 | AGETOP 060104
17.2 | Visita técnica de empresa especializada certificada pela fabricante para acompanhamento da re-energização dos cinco elevadores do TCE-GO, marca Atlas Schindler, re-calibração e limpeza final especializada dos mesmos. | dia | 3 |  |  | 0 | Cotação mercado
17.3 | Ajudantes para auxiliar no transporte de materiais depositados no canteiro de obras por meio de elevador, incluso proteção do elevador com tapume. | h.h | 2640 |  |  | 0 | AGETOP M.O. 008
17.4 | Transporte vertical e horizontal de materiais, sem utilização de elevador do TCE-GO. | h | 200 |  |  | 0 | Cotação mercado
18.0 | LIMPEZA FINAL |  |  | 0 | 0 | 0 | SUBTOTAL
18.1 | Limpeza final e tratamento especializados de piso Terratzo Liso com uso de máquinas, ferramentas e equipamentos, incluso mão de obra necessária. | m² | 6400 |  |  | 0 | Cotação mercado
18.2 | Limpeza final e tratamento especializados de piso granito, porcelanato ou cerâmica especializados com uso de máquinas, ferramentas e equipamentos, incluso mão de obra necessária | m² | 15000 |  |  | 0 | Cotação mercado
18.3 | Limpeza final e tratamento especializados de piso Terratzo antiderrapante rústico com uso de máquinas, ferramentas e equipamentos, incluso mão de obra necessária | m² | 1000 |  |  | 0 | Cotação mercado
18.4 | Limpeza final e tratamento especializados de piso intertravado (paver) com uso de máquinas, ferramentas e equipamentos, incluso mão de obra necessária | m² | 2500 |  |  | 0 | Cotação mercado
18.5 | Limpeza final da pele de vidro e brise (parte externa) com uso de máquinas, ferramentas e equipamentos, incluso mão de obra necessária. | m² | 6600 |  |  | 0 | Cotação mercado
18.6 | Limpeza final de ACM (parte externa) por meio de detergente neutro, esponja bem macia ou pano 100% algodão, conforme recomendações do fabricante. A plataforma elevatória foi orçada em separado na implantação. | m² | 2700 |  |  | 0 | Cotação mercado
18.7 | Limpeza final de toda a área interna do empreendimento, inclusive vidros internos, divisórias, peitoris, sanitários, luminárias, tomadas, entre outros, com uso de máquinas, ferramentas e equipamentos, incluso mão de obra necessária. | m² | 23000 |  |  | 0 | Cotação mercado
19.0 | VIDROS E ESPELHOS |  |  | 0 | 0 | 0 | SUBTOTAL
19.1 | Espelho 4 mm Lapidado | m² | 170 |  |  | 0 | Cotação mercado
19.2 | Vidro temperado fumê 10mm (guichê) | m² | 5.8 |  |  | 0 | Cotação mercado
19.3 | Vidro fixo incolor 8mm (remessas postais e rh) | m² | 2.8 |  |  | 0 | Cotação mercado
19.4 | Vidro de correr temperado fumê 8mm (recepção gestão documental) | m² | 2.8 |  |  | 0 | Cotação mercado
19.5 | Vidro temperado incolor fixo - 10 mm - 2º pav. , terreo, subsolo 01 e 02 | m² | 122.253 |  |  | 0 | Cotação mercado
19.6 | Vidro temperado fumê 10mm (guichê recepção Procuradoria) | m² | 2.8 |  |  | 0 | Cotação mercado
19.7 | Vidro temperado fixo 10mm (divisa gabinete Procuradora Maisa) | m² | 4.8 |  |  | 0 | Cotação mercado
19.8 | Vidro temperado fixo 10mm | m² | 2.46 |  |  | 0 | Cotação mercado
19.9 | Guichê em vidro temperado 8mm fumê de correr - Recepção Gerência Documental | m² | 2.8 |  |  | 0 | Cotação mercado
19.10 | Guichê em vidro temperado 8mm incolor fixo - Remessas Postal e Serv. A.D.D RH | m² | 2.8 |  |  | 0 | Cotação mercado
19.11 | Vidro fixo laminado 10mm. Local: lava-jato. | m² | 7.16 |  |  | 0 | Cotação mercado
20.0 | ACESSIBILIDADE |  |  | 0 | 0 | 0 | SUBTOTAL
20.1 | Piso tátil de alerta poliester | un | 710 |  |  | 0 | Cotação mercado
20.2 | Piso tátil direcional poliester | un | 340 |  |  | 0 | Cotação mercado
20.3 | Sinalização Visual de Degraus | un | 1010 |  |  | 0 | Cotação mercado
20.4 | Sinalização Visual de Degraus (Escada Metálica Atrio) | un | 190 |  |  | 0 | Cotação mercado
20.5 | Barra de apoio bacia sanitária 80cm | un | 2 |  |  | 0 | Cotação mercado
20.6 | Barra de apoio lavatório U aço inox | un | 20 |  |  | 0 | Cotação mercado
20.7 | Barra de apoio chuveiro 60cm | un | 8 |  |  | 0 | Cotação mercado
20.8 | Barra de porta para puxar 80cm | un | 10 |  |  | 0 | Cotação mercado
20.9 | Placa de estacionamento Def Físico c/ poste | un | 13 |  |  | 0 | Cotação mercado
20.10 | Placa de estacionamento Idoso c/ poste | un | 20 |  |  | 0 | Cotação mercado
20.11 | Placa de estacionamento Gestante c/ poste | un | 20 |  |  | 0 | Cotação mercado
20.12 | Protetor de porta Alumínio | un | 10 |  |  | 0 | Cotação mercado
20.13 | Dispositivo de emergência (sem fio) | un | 15 |  |  | 0 | Cotação mercado
21.0 | GESTÃO, TRANSPORTE E DESTINAÇÃO DE RESIDUOS |  |  | #VALUE! | #VALUE! | 0 | SUBTOTAL
21.1 | Gestão |  |  | #VALUE! | #VALUE! | 0 | SUBTOTAL
21.1.1 | Gestor Ambiental | meses | 6 |  |  | 0 | Cotação mercado
21.2 | Transporte e destinação de residuos |  |  | 0 | 0 | 0 | SUBTOTAL
21.2.1 | Classe A - Entulho | m³ | 600 |  |  | 0 | Cotação mercado
21.2.2 | Classe B - Reciclaveis | m³ | 800 |  |  | 0 | Cotação mercado
21.2.3 | Classe B - Madeira | m³ | 200 |  |  | 0 | Cotação mercado
21.2.4 | Classe C - Gesso | m³ | 450 |  |  | 0 | Cotação mercado
21.2.5 | Classe D - Perigosos | Kg | 1600 |  |  | 0 | Cotação mercado
21.2.6 | Colaborador para segregação | mês | 6 |  |  | 0 | Cotação mercado
22.0 | ADMINISTRAÇÃO DA OBRA |  |  | 0 | 0 | 0 | SUBTOTAL
22.1 | Refeição e café da manhã | ref | 11880 |  |  | 0 | AGETOP 271500/271502
22.2 | Engenheiro coordenador | h | 1320 |  |  | 0 | AGETOP 250101
22.3 | Engenheiro civil (residente) | h | 1320 |  |  | 0 | AGETOP 250101
22.4 | Engenheiro eletricista (residente) | h | 1320 |  |  | 0 | AGETOP 250101
22.5 | Mestre de obras | h | 1320 |  |  | 0 | AGETOP 250102
22.6 | Técnico de segurança do trabalho | h | 1320 |  |  | 0 | AGETOP 250113
22.7 | Encarregado geral | h | 1320 |  |  | 0 | AGETOP 250103
22.8 | Encarregado pintura | h | 1320 |  |  | 0 | AGETOP 250103
22.9 | Encarregado de eletricistas | h | 1320 |  |  | 0 | AGETOP 250103
22.10 | Apontador | h | 1320 |  |  | 0 | AGETOP 250109
22.11 | Almoxarife | h | 1320 |  |  | 0 | AGETOP 250105
22.12 | Engenheiro mecânico residente | h | 880 |  |  | 0 | AGETOP 250101
22.13 | Encarregado mecânico | h | 880 |  |  | 0 | AGETOP 250103
22.14 | Porteiro diurno | h | 1320 |  |  | 0 | AGETOP 250103
22.15 | Guarda armada, sendo um posto diurno e um posto noturno | mês | 6 |  |  | 0 | Cotação mercado
VALOR TOTAL SEM BDI | [5 empty] | 0
BDI 24,97%* | [5 empty] | 0
VALOR TOTAL COM BDI | [5 empty] | 0

## IMPLANTAÇÃO
Descrição |  | UN | QUANT. | CUSTO UNITÁRIO (R$) |  | CUSTO PARCIAL (R$) | REFERÊNCIA
|  |  |  | MAT. | M . O.
IMPLANTAÇÃO
1.0 | Sinalização |  |  | 0 | 0 | 0 | SUBTOTAL
1.1 | Pintura de faixas das garagens com tinta reflexiva em asfalto | ml | 4000 |  |  | 0 | Cotação mercado
1.2 | Pintura de sinalização em asfalto com tinta reflexiva - símbolo PNE + listas | un | 13 |  |  | 0 | Cotação mercado
1.3 | Pintura de sinalização em asfalto com tinta reflexiva - IDOSOS e Gestantes | un | 40 |  |  | 0 | Cotação mercado
1.4 | Pintura de faixas das garagens com tinta epoxi em concreto | ml | 2300 |  |  | 0 | Cotação mercado
1.5 | Pintura de sinalização das garagens com tinta epoxi em concreto - símbolo PNE + listas | un | 8 |  |  | 0 | Cotação mercado
1.6 | Pintura de sinalização das garagens com tinta epoxi em concreto - IDOSOS e Gestantes | un | 12 |  |  | 0 | Cotação mercado
1.7 | Pintura de sinalização vagas reservadas 2° subsolo | ud | 28 |  |  | 0 | Cotação mercado
1.8 | Pintura de sinalização de vagas de garagem com tinta epoxi em concreto | un | 148 |  |  | 0 | Cotação mercado
1.9 | Projeto executivo as built de sinalização da implantação externa e subsolos do edifício-sede | un | 1 |  |  | 0 | Cotação mercado
2.0 | PINTURAS |  |  | 0 | 0 | 0 | SUBTOTAL
2.1 | Piso |  |  | 0 | 0 | 0 | SUBTOTAL
2.1.1 | Pintura epoxi 100% sólidos antiderrapante para pisos industriais, 500 a 600 micra (estacionamentos e salas técnicas) | m² | 5550 |  |  | 0 | Cotação mercado
2.1.2 | Pintura de piso nova cor chumbo | m² | 1637 |  |  | 0 | AGETOP 261000
2.2 | Paredes e faixas de segurança |  |  | 0 | 0 | 0 | SUBTOTAL
2.2.1 | Pintura texturizada (floreiras e outros). Ref. Terracor modelo Originale cor 740 | m² | 490 |  |  | 0 | AGETOP 260601
2.2.2 | Pintura texturizada do Gabião | m² | 135.39 |  |  | 0 | AGETOP 260601
2.2.3 | Pintura acrílica com faixa de segurança em pilares de garagem | m² | 174.8 |  |  | 0 | Cotação mercado
2.2.4 | Revestimento cimentício de proteção e impermeabilizante. Ref. Aquafin 1K Branco (floreiras) | m² | 200 |  |  | 0 | Cotação mercado
2.2.5 | Pintura acrílica 2 demãos sem selador sob textura (muros) | m² | 1555.78 |  |  | 0 | AGETOP 261001
2.3 | Depósito de Resíduos |  |  | 0 | 0 | 0 | SUBTOTAL
2.3.1 | Emassamento base de PVA duas demãos (teto) | m² | 12 |  |  | 0 | AGETOP 261300
2.3.2 | Pintura acrílica em teto | m² | 12 |  |  | 0 | AGETOP 260909
2.3.3 | Pintura texturizada (paredes externas) | m² | 42 |  |  | 0 | AGETOP 260601
2.4 | Pátio de Serviços |  |  | 0 | 0 | 0 | SUBTOTAL
2.4.1 | Pintura esmalte 2 demãos cor cinza portão GLP | m² | 14.72 |  |  | 0 | AGETOP 261503
2.4.2 | Pintura acrílica 2 demãos sem selador sob textura | m² | 426 |  |  | 0 | AGETOP 261001
2.4.3 | Pintura automotiva dos tubos de exaustão GMGs, cor branca | ml | 12 |  |  | 0 | Cotação mercado
3.0 | LETREIROS |  |  | 0 | 0 | 0 | SUBTOTAL
3.1 | Confecção e instalação de um conjunto de letras tipo caixa formando os dizeres "TRIBUNAL DE CONTAS DO ESTADO DE GOIÁS" (31 letras) em chapa de aço galvanizado com tratamento anticorrosivo e acabamento em pintura automotiva. Deverão ser instalados no brise com fechamento no fundo com o mesmo material e mesmo acabamento. Cada letra deve ter altura de 600 mm. | un | 1 |  |  | 0 | Cotação mercado
3.2 | Confecção e instalação de um conjunto de letras tipo caixa formando o nome do edifício-sede com 35 letras em chapa de aço galvanizado com tratamento anticorrosivo e acabamento em pintura automotiva. Deverão ser instalados no vidro por meio de um adesivo com recorte com o mesmo formato das letras. Cada letra deve ter altura de 300 mm. | un | 1 |  |  | 0 | Cotação mercado
3.3 | Confecção e instalação de um conjunto de letras tipo caixa formando o nome do edifício-sede com 35 letras em chapa de aço galvanizado com tratamento anticorrosivo e acabamento em pintura automotiva. Deverão ser instalados no vidro por meio de um adesivo com recorte com o mesmo formato das letras. Cada letra deve ter altura de 200 mm. | un | 2 |  |  | 0 | Cotação mercado
4.0 | EQUIPAMENTOS E MAQUINÁRIO |  |  | 0 | 0 | 0 | SUBTOTAL
4.1 | Retro escavadeira | mês | 3 |  |  | 0 | Cotação mercado
4.2 | Bobcat | mês | 4 |  |  | 0 | Cotação mercado
4.3 | Plataforma aérea de trabalho de lança ou tesoura a diesel (girafinha) com altura aproximada de 25m | mês | 6 |  |  | 0 | Cotação mercado
4.4 | Diesel S-500 comum para maquinários e GMGs do TCE-GO com entrega in loco. No caso do GMG do TCE-GO, abastecimento na boca do reservatório e transportadora com cadastro no IBAMA, AMMA e SEMARH. | l | 10000 |  |  | 0 | Cotação mercado
4.5 | Otimizador de combustpivel Diesel a ser misturado com o diesel fornecido aos GMGs, conforme manual técnico da fabricante STEMAC. | l | 12 |  |  | 0 | Cotação mercado
4.6 | Revisão periódica, preventiva, com drenagem e adição de óleo lubrificante, substituição de filtro de óleo lubrificante, substituição de filtro de óleo combustível e verificações elétricas de Grupo Motor Gerador, conforme manual técnico da Stemac para GMG CONT SL 550kVA 380V 60Hz, motor Scania DC1372A | un | 2 |  |  | 0 | Cotação mercado
4.7 | Revisão periódica, preventiva, com drenagem e adição de óleo lubrificante, substituição de filtro de óleo lubrificante, substituição de filtro de óleo combustível e verificações elétricas de Grupo Motor Gerador, conforme manual técnico da Stemac para GMG CONT SL 550kVA 380V 60Hz, motor Scania DC1372A | un | 2 |  |  | 0 | Cotação mercado
4.8 | Tanque de combustível metálico externo 100L para óleo diesel, com boca de visita, alças de içamento, chapa de aterramento inox, e chapas de reforço para berço metálico, inclusive dutos de interligação até a bomba à diesel localizada no reservatório de água potável. | vb | 1 |  |  | 0 | Cotação mercado
5.0 | INSTALAÇÕES HIDRO-SANITÁRIAS E PLUVIAIS |  |  | 0 | 0 | 0 | SUBTOTAL
5.1 | Grelhas |  |  | 0 | 0 | 0 | SUBTOTAL
5.1.1 | Grelha em aço chato com berço | m² | 82 |  |  | 0 | AGETOP 180323
5.1.2 | Grelha em aço para a C.A.G (Central de Ar Condicionado) | m² | 4 |  |  | 0 | AGETOP 180323
5.1.3 | Defensa metálica (h=0,70m) (estacionamento - taludes) | ml | 148 |  |  | 0 | AGETOP 40810
5.2 | Canaleta com grelha para escoamento águas pluviais (estacionamento) |  |  | 0 | 0 | 0 | SUBTOTAL
5.2.1 | Corte e demolição de camada de asfalto | m³ | 6 |  |  | 0 | SANEAGO A.2.11.1
5.2.2 | Escavação mecânica de valas | m³ | 8 |  |  | 0 | AGETOP 040101
5.2.3 | Lastro de concreto | m² | 4 |  |  | 0 | AGETOP 220101
5.2.4 | Canaleta de tijolo de concreto largura útil 30cm | m² | 5.4 |  |  | 0 | AGETOP 110106
5.2.5 | Reaterro compactado com sapo | m³ | 4 |  |  | 0 | AGETOP 040902
5.2.6 | Ligação da canaleta ao PV mais próximo em PVC 150 mm | m | 20 |  |  | 0 | AGETOP 082331
5.2.7 | Recuperação do asfalto | m³ | 12 |  |  | 0 | SANEAGO A.2.11.9
5.2.8 | Revestimento interno de canaleta cimentado liso | m² | 8 |  |  | 0 | SANEAGO A.1.10.3
5.2.9 | Grelha de concreto armado com largura útil 30cm | m² | 2.5 |  |  | 0 | Cotação mercado
5.3 | Canaleta com grelha - entrada guarita servidores |  |  | 0 | 0 | 0 | SUBTOTAL
5.3.1 | Corte e demolição de camada de concreto | m³ | 6 |  |  | 0 | SANEAGO A.2.11.1
5.3.2 | Escavação manual de valas | m³ | 8.28 |  |  | 0 | AGETOP 040101
5.3.3 | Lastro de concreto | m² | 9 |  |  | 0 | AGETOP 220101
5.3.4 | Canaleta de tijolo de concreto largura útil 30cm | m² | 32 |  |  | 0 | AGETOP 110106
5.3.5 | Reaterro compactado com sapo | m³ | 5.3 |  |  | 0 | AGETOP 040902
5.3.6 | Ligação da canaleta ao PV mais próximo em PVC 150 mm | m | 15 |  |  | 0 | AGETOP 082331
5.3.7 | Revestimento interno de canaleta cimentado liso | m² | 47.05 |  |  | 0 | SANEAGO A.1.10.3
5.4 | Valeta de recarga |  |  | 0 | 0 | 0 | SUBTOTAL
5.4.1 | Escavação manual de valas < 1m | m³ | 5 |  |  | 0 | AGETOP 040101
5.4.2 | Escavacao tubuloes a ceu aberto - (obras civis) | m³ | 15.4 |  |  | 0 | AGETOP 051001
5.4.3 | Transporte material escavado com carga manual | km.m³ | 15.4 |  |  | 0 | AGETOP 030000
5.4.4 | Lastro de Brita n° 01 | m³ | 15.4 |  |  | 0 | AGETOP 051027
5.4.5 | Manta geotêxtil tipo Macdrain | m² | 55 |  |  | 0 | Cotação mercado
5.4.6 | Reaterro com apiloamento | m³ | 5 |  |  | 0 | AGETOP 040902
5.4.7 | Fornecimento, transporte e assentamento de tubo d=1,20 m (ac) | ml | 12 |  |  | 0 | Cotação mercado
5.4.8 | Plantio grama esmeralda com m.o. irrigação e adubo | m² | 10 |  |  | 0 | AGETOP 270211
5.4.9 | Hidrômetro para tubulação 150mm | un | 1 |  |  | 0 | Cotação mercado
5.4.10 | Acessórios de interligação hidrômetro e tubo PVC 150mm | cj | 1 |  |  | 0 | Cotação mercado
5.4.11 | Tubo PVC 150mm soldável | ml | 5 |  |  | 0 | AGETOP 081005
5.4.12 | Demolição de concreto armado | m³ | 0.3 |  |  | 0 | Cotação mercado
5.4.13 | Fornecimento e assentamento de tampa de concreto 1,20x1,20m revestida em granito Branco Siena Levigado | un | 1 |  |  | 0 | Cotação mercado
5.4.14 | Berço de areia | m³ | 2 |  |  | 0 | Cotação mercado
5.5 | Aterro de fossa séptica provisória |  |  | 0 | 0 | 0 | SUBTOTAL
5.5.1 | Limpeza de fossa séptica provisória | un | 3 |  |  | 0 | Cotação mercado
5.5.2 | Aquisição de terra | m³ | 50 |  |  | 0 | AGETOP 041145
5.5.3 | Plantio de grama esmeralda placa com adubo | m² | 10 |  |  | 0 | AGETOP 270210
5.6 | Interligação da rede de esgoto à rede a ser construída pela SANEAGO |  |  | 0 | 0 | 0 | SUBTOTAL
5.6.1 | Escavação mecânica de valas | m³ | 100 |  |  | 0 | AGETOP 041004
5.6.2 | Apiloamento mecânico | m² | 20 |  |  | 0 | AGETOP 040905
5.6.3 | Plantio de grama esmeralda placa com adubo | m² | 20 |  |  | 0 | AGETOP 270210
5.6.4 | Tubo PVC 150mm soldável | ml | 20 |  |  | 0 | AGETOP 082331
5.6.5 | Berço de areia | m³ | 20 |  |  | 0 | Cotação mercado
6.0 | IRRIGAÇÃO E PAISAGISMO |  |  | 0 | 0 | 0 | SUBTOTAL
6.1 | Instalações Elétricas |  |  | 0 | 0 | 0 | SUBTOTAL
6.1.1 | Cabo unipolar 10mm² EPR/XLPE 90°C 0,6/1kV (cores conforme o projeto) | m | 4600 |  |  | 0 | AGETOP 070509
6.1.2 | Cabo unipolar 6mm² EPR/XLPE 90°C 0,6/1kV (cores conforme o projeto) (não utilizar cabos de uso interno 750V) | m | 1200 |  |  | 0 | AGETOP 070583 e Cotação
6.1.3 | Cabo unipolar 2,5mm² EPR/XLPE 90°C 0,6/1kV (cores conforme o projeto) (não utilizar cabos de uso interno 750V) | m | 2400 |  |  | 0 | AGETOP 071291 e Cotação
6.1.4 | Fita isolante plástica, rolo de 20m. | Rl | 50 |  |  | 0 | AGETOP 071331
6.1.5 | Fita de auto fusão, rolo de 10m. | Rl | 50 |  |  | 0 | AGETOP 071321
6.1.6 | Eletroduto corrugado PEAD 100mm (c/ guia) | m | 1100 |  |  | 0 | Cotação mercado
6.1.7 | Berço de areia | m³ | 20 |  |  | 0 | Cotação mercado
6.1.8 | Tampa para condulete uma tomada de aço galvanizado | un | 10 |  |  | 0 | Cotação mercado
6.1.9 | Módulo tomada 2P+T 20A para condulete. Ref. Pial Silentoque | un | 10 |  |  | 0 | Cotação mercado
6.1.10 | Tampa para condulete um interruptor de aço galvanizado | un | 6 |  |  | 0 | Cotação mercado
6.1.11 | Módulo interruptor simples para condulete. Ref. Pial Silentoque | un | 6 |  |  | 0 | Cotação mercado
6.1.12 | Tampa cega para condulete Ø25mm(3/4") de aço galvanizado | un | 13 |  |  | 0 | Cotação mercado
6.1.13 | Condulete alumínio fundido, Ø25mm(3/4"), desmontável (iluminação poços e reservatório principal). Somente mão de obra. | un | 35 |  |  | 0 | Cotação mercado
6.1.14 | Eletroduto aço galvanizado, barra de 03 metros, 32mm(2"), com luvas (iluminação poços e reservatório principal) | br | 100 |  |  | 0 | Cotação mercado
6.1.15 | Curva aço galvanizado, 32mm(2") | un | 30 |  |  | 0 | Cotação mercado
6.1.16 | Inversor de frequência trifásico 10 /7,5 HP, com controle vetorial de fluxo. Ref. Allen Bradley 753, 20F11ND014AA0NNNNN | un | 2 |  |  | 0 | Cotação mercado
6.1.17 | Inversor de frequência trifásico 15 /10 HP, com controle vetorial de fluxo. Ref. Allen Bradley 753, 20F11ND022AA0NNNNN | un | 1 |  |  | 0 | Cotação mercado
6.1.18 | Interface de operação IHM LCD, teclado numérico para o inversor trifásico. Ref. Allen Bradley 20HIMA6 | un | 3 |  |  | 0 | Cotação mercado
6.1.19 | Módulo de comunicação Dual-Port Ethernet/IP. Ref. Allen Bradley 20750ENETR | un | 3 |  |  | 0 | Cotação mercado
6.1.20 | Painel elétrico para instalação dos inversores 800x800x300mm, com dispositivos de proteção, DPS, barramentos, canaletas e acessórios de fixação (dois inversores serão instalados em apenas um painel) | un | 1 |  |  | 0 | Cotação mercado
6.1.21 | Acessórios e equipamentos para interligação dos inversores e as bombas elétricas | vj | 1 |  |  | 0 | Cotação mercado
6.2 | Reservatórios |  |  | 0 | 0 | 0 | SUBTOTAL
6.2.1 | Filtro WISY Vortex WFF 300 com tampa de aluminio | un | 2 |  |  | 0 | Cotação mercado
6.2.2 | Bomba Multigo 203 | un | 2 |  |  | 0 | Cotação mercado
6.2.3 | Controle automatico | un | 2 |  |  | 0 | Cotação mercado
6.2.4 | Tanque de pressão YJ 135 | un | 1 |  |  | 0 | Cotação mercado
6.2.5 | Caixa de válvula 10" | un | 34 |  |  | 0 | Cotação mercado
6.2.6 | Caixa de válvula JUMBO | un | 11 |  |  | 0 | Cotação mercado
6.2.7 | Automático de nível MARGIRIUS | un | 5 |  |  | 0 | Cotação mercado
6.2.8 | Motobomba 10 CV 380V trifasica (reserva da irrigação) | un | 1 |  |  | 0 | Cotação mercado
6.2.9 | Motobomba THEBE PX 15 5CV 380V trifasica | un | 1 |  |  | 0 | Cotação mercado
6.2.10 | Conexões galvanizadas e acessórios para instalação motobomba | cj | 2 |  |  | 0 | Cotação mercado
6.2.11 | Tubos PVC IRR 75mm PN80 | br | 75 |  |  | 0 | Cotação mercado
6.2.12 | Tubos PVC IRR 50mm PN80 | br | 60 |  |  | 0 | Cotação mercado
6.2.13 | Conexões PVC PN80 | cj | 1 |  |  | 0 | Cotação mercado
6.2.14 | Alçapão para os reservatórios enterrados 80x80cm, chapa # 16, com cantoneira nas extremidades e pintura de acabamento. | cj | 10 |  |  | 0 | Cotação mercado
6.3 | Redutor de pressão - floreiras |  |  | 0 | 0 | 0 | SUBTOTAL
6.3.1 | Regulador de pressão 21MCA RP4 30 PSI 3/4" | un | 7 |  |  | 0 | Cotação mercado
6.3.2 | Caixa de válvula 6" | un | 7 |  |  | 0 | Cotação mercado
6.3.3 | Adaptador 25 x 3/4" | un | 14 |  |  | 0 | Cotação mercado
6.3.4 | Joelho soldável 25mm 90° | un | 26 |  |  | 0 | Cotação mercado
6.3.5 | Luva 25mm | un | 7 |  |  | 0 | Cotação mercado
6.3.6 | Veda Rosca | un | 4 |  |  | 0 | Cotação mercado
6.3.7 | Adesivo PVC 850G | un | 2 |  |  | 0 | Cotação mercado
6.3.8 | Solução limpadora 1 litro | un | 6 |  |  | 0 | Cotação mercado
6.3.9 | Estopa branca 150G | un | 8 |  |  | 0 | Cotação mercado
6.4 | Irrigação - calçada e área do canteiro de obras |  |  | 0 | 0 | 0 | SUBTOTAL
6.4.1 | Aspersor PS 10A | pç | 6 |  |  | 0 | Cotação mercado
6.4.2 | Aspersor PS 12A | pç | 60 |  |  | 0 | Cotação mercado
6.4.3 | Aspersor PS 15A | pç | 24 |  |  | 0 | Cotação mercado
6.4.4 | Aspersor PS 17A | pç | 5 |  |  | 0 | Cotação mercado
6.4.5 | Bocal 8A | pç | 21 |  |  | 0 | Cotação mercado
6.4.6 | Bocal SS530 | pç | 7 |  |  | 0 | Cotação mercado
6.4.7 | Corpo aspersor | pç | 28 |  |  | 0 | Cotação mercado
6.4.8 | Aspersor Rotor PGJ | pç | 12 |  |  | 0 | Cotação mercado
6.4.9 | Aspersor Rotor PGP | pç | 7 |  |  | 0 | Cotação mercado
6.4.10 | Cotovelo Hunter 1/2" | pç | 135 |  |  | 0 | Cotação mercado
6.4.11 | Cotovelo Hunter 3/4" | pç | 149 |  |  | 0 | Cotação mercado
6.4.12 | Caixa de válvula 10" | pç | 4 |  |  | 0 | Cotação mercado
6.4.13 | Válvula solenoide 1.1/2" | pç | 4 |  |  | 0 | Cotação mercado
6.4.14 | Decodificador Dual 01 | un | 2 |  |  | 0 | Cotação mercado
6.4.15 | Decodificador Dual 02 | un | 1 |  |  | 0 | Cotação mercado
6.4.16 | Cabo laranja AWG 14/2 Hunter | mt | 20 |  |  | 0 | Cotação mercado
6.4.17 | Adaptador PVC IRR 50 x 11/2" | pç | 8 |  |  | 0 | Cotação mercado
6.4.18 | Tubo PVC IRR Sold. 75mm PN80 | br | 5 |  |  | 0 | Cotação mercado
6.4.19 | Tubo PVC IRR Sold. 50mm PN80 | br | 32 |  |  | 0 | Cotação mercado
6.4.20 | Tubo PVC IRR Sold. 35mm PN40 | br | 80 |  |  | 0 | Cotação mercado
6.4.21 | Tubo polietileno 16mm | m | 200 |  |  | 0 | Cotação mercado
6.4.22 | Cap PVC IRR Sold. 35mm | pç | 21 |  |  | 0 | Cotação mercado
6.4.23 | TE Sold. LR 75 x 1.1/2" | pç | 7 |  |  | 0 | Cotação mercado
6.4.24 | TE Sold. LR 50 x 3/4" | pç | 60 |  |  | 0 | Cotação mercado
6.4.25 | TE Sold. LR 35 x 3/4" | pç | 75 |  |  | 0 | Cotação mercado
6.4.26 | Bucha red. 1.1/2" x 3/4" | pç | 7 |  |  | 0 | Cotação mercado
6.4.27 | TE PVC IRR Sold. 75 x 50mm | pç | 4 |  |  | 0 | Cotação mercado
6.4.28 | TE PVC IRR Sold. 75 mm | pç | 9 |  |  | 0 | Cotação mercado
6.4.29 | TE PVC IRR Sold. 50 mm | pç | 4 |  |  | 0 | Cotação mercado
6.4.30 | TE PVC IRR Sold. 35 mm | pç | 6 |  |  | 0 | Cotação mercado
6.4.31 | Curva Sold. 75mm 90° | pç | 18 |  |  | 0 | Cotação mercado
6.4.32 | Curva Sold. 75mm 45° | pç | 2 |  |  | 0 | Cotação mercado
6.4.33 | Curva Sold. 50mm 90° | pç | 12 |  |  | 0 | Cotação mercado
6.4.34 | Curva Sold. 50mm 45° | pç | 3 |  |  | 0 | Cotação mercado
6.4.35 | Curva Sold. 35mm 90° | pç | 15 |  |  | 0 | Cotação mercado
6.4.36 | Curva Sold. 35mm 45° | pç | 5 |  |  | 0 | Cotação mercado
6.4.37 | Luva PVC IRR Sold. Red 75 x 50 mm | pç | 8 |  |  | 0 | Cotação mercado
6.4.38 | Luva PVC IRR Sold. Red 50 x 35 mm | pç | 13 |  |  | 0 | Cotação mercado
6.4.39 | Luva PVC IRR Sold. 75mm | pç | 2 |  |  | 0 | Cotação mercado
6.4.40 | Luva PVC IRR Sold. 50mm | pç | 3 |  |  | 0 | Cotação mercado
6.4.41 | Luva PVC IRR Sold. 35mm | pç | 5 |  |  | 0 | Cotação mercado
6.4.42 | Fita veda rosca | pç | 2 |  |  | 0 | Cotação mercado
6.4.43 | Fita isolante | pç | 1 |  |  | 0 | Cotação mercado
6.4.44 | Adesivo 850g | pç | 4 |  |  | 0 | Cotação mercado
6.4.45 | Solução limpadora 1 litro | pç | 4 |  |  | 0 | Cotação mercado
6.4.46 | Estopa branca | pç | 4 |  |  | 0 | Cotação mercado
6.4.47 | Sensor de umidade com acessórios de instalação. Ref. Hunter | un | 1 |  |  | 0 | Cotação mercado
6.5 | Irrigação - calçada e área do canteiro de obras |  |  | 0 | 0 | 0 | SUBTOTAL
6.5.1 | Aspersor PS 10A | pç | 21 |  |  | 0 | Cotação mercado
6.5.2 | Aspersor PS 12A | pç | 10 |  |  | 0 | Cotação mercado
6.5.3 | Aspersor PS 15A | pç | 5 |  |  | 0 | Cotação mercado
6.5.4 | Aspersor PS 17A | pç | 4 |  |  | 0 | Cotação mercado
6.5.5 | Bocal SS530 | pç | 8 |  |  | 0 | Cotação mercado
6.5.6 | Bocal LCS | pç | 1 |  |  | 0 | Cotação mercado
6.5.7 | Bocal RCS | pç | 1 |  |  | 0 | Cotação mercado
6.5.8 | Corpo aspersor | pç | 10 |  |  | 0 | Cotação mercado
6.5.9 | Aspersor Rotor PGJ | pç | 43 |  |  | 0 | Cotação mercado
6.5.10 | Aspersor Rotor PGP | pç | 24 |  |  | 0 | Cotação mercado
6.5.11 | Cotovelo. Ref. Hunter 1/2" | pç | 78 |  |  | 0 | Cotação mercado
6.5.12 | Cotovelo. Ref. Hunter 3/4" | pç | 126 |  |  | 0 | Cotação mercado
6.5.13 | Caixa de válvula 10" | pç | 5 |  |  | 0 | Cotação mercado
6.5.14 | Válvula solenoide 1.1/2" | pç | 5 |  |  | 0 | Cotação mercado
6.5.15 | Programador NODE 100 | pç | 2 |  |  | 0 | Cotação mercado
6.5.16 | Válvula solenoide 1" | pç | 2 |  |  | 0 | Cotação mercado
6.5.17 | Decodificador Dual 01 | un | 5 |  |  | 0 | Cotação mercado
6.5.18 | Cabo laranja AWG 14/2 Hunter | m | 203 |  |  | 0 | Cotação mercado
6.5.19 | Adaptador PVC IRR 50 x 11/2" | pç | 10 |  |  | 0 | Cotação mercado
6.5.20 | Tubo PVC IRR Sold. 75mm PN80 | br | 32 |  |  | 0 | Cotação mercado
6.5.21 | Tubo PVC IRR Sold. 50mm PN80 | br | 38 |  |  | 0 | Cotação mercado
6.5.22 | Tubo PVC IRR Sold. 35mm PN40 | br | 96 |  |  | 0 | Cotação mercado
6.5.23 | Tubo PVC IRR Sold. 25mm PN60 | br | 11 |  |  | 0 | Cotação mercado
6.5.24 | Tubo polietileno 16mm | m | 150 |  |  | 0 | Cotação mercado
6.5.25 | Cap PVC IRR Sold. 35mm | pç | 45 |  |  | 0 | Cotação mercado
6.5.26 | TE Sold. LR 75 x 1.1/2" | pç | 12 |  |  | 0 | Cotação mercado
6.5.27 | TE Sold. LR 50 x 3/4" | pç | 50 |  |  | 0 | Cotação mercado
6.5.28 | TE Sold. LR 35 x 3/4" | pç | 65 |  |  | 0 | Cotação mercado
6.5.29 | Bucha red. 1.1/2" x 3/4" | pç | 12 |  |  | 0 | Cotação mercado
6.5.30 | Te PVC Irr. Sold. 75 x 50mm | pç | 20 |  |  | 0 | Cotação mercado
6.5.31 | Te PVC Irr. Sold. 75 mm | pç | 21 |  |  | 0 | Cotação mercado
6.5.32 | Te PVC Irr. Sold. 50 mm | pç | 20 |  |  | 0 | Cotação mercado
6.5.33 | Te PVC Irr. Sold. 35 mm | pç | 18 |  |  | 0 | Cotação mercado
6.5.34 | Te PVC Irr. Sold. 25 mm | pç | 12 |  |  | 0 | Cotação mercado
6.5.35 | Curva sold. 75mm 90° | pç | 22 |  |  | 0 | Cotação mercado
6.5.36 | Curva sold. 75mm 45° | pç | 10 |  |  | 0 | Cotação mercado
6.5.37 | Curva sold. 50mm 90° | pç | 17 |  |  | 0 | Cotação mercado
6.5.38 | Curva sold. 50mm 45° | pç | 8 |  |  | 0 | Cotação mercado
6.5.39 | Curva sold. 35mm 90° | pç | 22 |  |  | 0 | Cotação mercado
6.5.40 | Curva sold. 35mm 45° | pç | 12 |  |  | 0 | Cotação mercado
6.5.41 | Curva sold. 25mm 90° | pç | 16 |  |  | 0 | Cotação mercado
6.5.42 | Curva sold. 25mm 45° | pç | 8 |  |  | 0 | Cotação mercado
6.5.43 | Luva PVC Irr. Sold. Red 75x50mm | pç | 23 |  |  | 0 | Cotação mercado
6.5.44 | Luva PVC Irr. Sold. Red 50x35mm | pç | 28 |  |  | 0 | Cotação mercado
6.5.45 | Luva PVC Irr. Sold. 75mm | pç | 10 |  |  | 0 | Cotação mercado
6.5.46 | Luva PVC Irr. Sold. 50mm | pç | 15 |  |  | 0 | Cotação mercado
6.5.47 | Luva PVC Irr. Sold. 35mm | pç | 20 |  |  | 0 | Cotação mercado
6.5.48 | Luva PVC Irr. Sold. 25mm | pç | 8 |  |  | 0 | Cotação mercado
6.5.49 | Fita veda rosca | pç | 5 |  |  | 0 | Cotação mercado
6.5.50 | Fita isolante | pç | 1 |  |  | 0 | Cotação mercado
6.5.51 | Adesivo 850g | pç | 5 |  |  | 0 | Cotação mercado
6.5.52 | Solução limpadora 1 litro | pç | 5 |  |  | 0 | Cotação mercado
6.5.53 | Estopa branca | pç | 5 |  |  | 0 | Cotação mercado
6.6 | Paisagismo - calçada e área do canteiro de obras |  |  | 0 | 0 | 0 | SUBTOTAL
6.6.1 | Grama esmeralda em placas, incluso adubo e terra vegetal | m² | 3935 |  |  | 0 | AGETOP 270210
6.6.2 | Abertura de cava 80x80x80cm com adubação e plantio de arbusto, árvore ou palmeira com h = 0,7 a 2,0 m - excluso custo de aquisição da muda | un | 31 |  |  | 0 | AGETOP 270212
6.6.3 | Abertura de cava 60x60x60cm com adubação e plantio de arbusto, árvore ou palmeira com h = 0,5 a 0,7 m - excluso custo de aquisição da muda | un | 610 |  |  | 0 | AGETOP 270211
6.6.4 | Muda Palmeira Jerivá do Sul | un | 16 |  |  | 0 | Cotação mercado
6.6.5 | Muda Palmeira Imperial com h > 8 m | un | 8 |  |  | 0 | Cotação mercado
6.6.6 | Muda Palmeira Neodysis com h > 4m | un | 4 |  |  | 0 | Cotação mercado
6.6.7 | Muda Palmeira Rotundifolia sp h > 2,5m | un | 3 |  |  | 0 | Cotação mercado
6.6.8 | Muda Trialis | un | 400 |  |  | 0 | Cotação mercado
6.6.9 | Muda Bandeira branca | un | 50 |  |  | 0 | Cotação mercado
6.6.10 | Muda Caliandra Vermelha | un | 60 |  |  | 0 | Cotação mercado
6.6.11 | Muda Jibóia (forração) | un | 100 |  |  | 0 | Cotação mercado
7.0 | ESCADAS METÁLICAS |  |  | #VALUE! | #VALUE! | 0 | SUBTOTAL
7.1 | Pintura |  |  | #VALUE! | #VALUE! | 0 | SUBTOTAL
7.1.1 | Pintura estrutura metálica esmalte - 2 demãos (escadas galeria e reservatórios) | m² | 150 |  |  | 0 | AGETOP 261602
7.2 | Escada metálica - reservatório combustível (casa de máquinas) |  |  | #VALUE! | #VALUE! | 0 | SUBTOTAL
7.2.1 | Escada metálica de acesso ao reservatório de combustível, pintada esmalte metálico, conforme projeto executivo. | vb | 1 |  |  | 0 | Cotação mercado
7.3 | Escadas metálica - reservatórios água pluvial (implantação) |  |  | #VALUE! | #VALUE! | 0 | SUBTOTAL
7.3.1 | Escada tipo marinheiro sem guarda corpo padrão AGETOP (6 unidades) h <= 3m | m | 18 |  |  | 0 | AGETOP 180703
7.4 | Escadas metálica - acesso à cobertura (3° Pav.) |  |  |  |  | 0 | SUBTOTAL
7.4.1 | Escada tipo marinheiro sem guarda corpo padrão AGETOP (2 unidades) h <= 3m | m | 6 |  |  | 0 | AGETOP 180703
7.5 | Escada mista de estrutura e concreto (acesso galeria técnica) |  |  | 0 | 0 | 0 | SUBTOTAL
7.5.1 | Escavação manual (O.C) | m³ | 1 |  |  | 0 | AGETOP 040101
7.5.2 | Reaterro com apiloamento | m³ | 1 |  |  | 0 | AGETOP 040902
7.5.3 | Lastro de concreto 15cm | m² | 0.3 |  |  | 0 | AGETOP 22050
7.5.4 | Armação CA-50 6,3mm | kg | 15 |  |  | 0 | AGETOP 052003
7.5.5 | Alvenaria tijolo maciço 1 vez | m² | 1 |  |  | 0 | AGETOP 100203
7.5.6 | Preparo betoneira e transporte manual de concreto Fck=25MPa | m³ | 0.3 |  |  | 0 | AGETOP 051030
7.5.7 | Forma com reaproveitamento 2 vezes | m² | 1 |  |  | 0 | AGETOP 060202
7.5.8 | Impermeabilização de vigas baldrames com neutrol e = 2cm | m² | 2 |  |  | 0 | AGETOP 120902
7.5.9 | Estrutura de aço #1/8" na estrutura de apoio e #3/16" nos degraus, incluso guarda corpo | kg | 350 |  |  | 0 | Cotação mercado
8.0 | ESCADAS E RAMPAS DE CONCRETO |  |  | 0 | 0 | 0 | SUBTOTAL
8.1 | ESCADA DE CONCRETO 1 |  |  | 0 | 0 | 0 | SUBTOTAL
8.1.1 | Preparação do local |  |  | 0 | 0 | 0 | SUBTOTAL
8.1.1.1 | Retirada de grama esmeralda | m² | 9 |  |  | 0 | Cotação mercado
8.1.1.2 | Regularização do terreno | m² | 9 |  |  | 0 | AGETOP 041140
8.1.1.3 | Escavação manual | m³ | 0.5 |  |  | 0 | AGETOP 040103
8.1.1.4 | Compactação | m² | 9 |  |  | 0 | AGETOP 041002
8.1.2 | Fundações |  |  | 0 | 0 | 0 | SUBTOTAL
8.1.2.1 | Estacas a trado d= 25 cm | m | 12 |  |  | 0 | AGETOP 050001
8.1.2.2 | Preparo e lançamento do Concreto 25 MPA | m³ | 1 |  |  | 0 | AGETOP 051031
8.1.2.3 | Aço CA 50 8.0MM | kg | 20 |  |  | 0 | AGETOP 52004
8.1.3 | Estrutura de Concreto |  |  | 0 | 0 | 0 | SUBTOTAL
8.1.3.1 | Preparo e lançamento do Concreto 25 MPA | m³ | 1.75 |  |  | 0 | AGETOP 060517/060802
8.1.3.2 | Forma com reaproveitamento 2 vezes | m² | 14 |  |  | 0 | AGETOP 060202
8.1.3.3 | Aço CA-50 8.0mm | kg | 60 |  |  | 0 | AGETOP 052004
8.1.3.4 | Aço CA-50 10.0mm | kg | 50 |  |  | 0 | AGETOP 052005
8.1.3.5 | Aço CA-60 5.0mm | kg | 30 |  |  | 0 | AGETOP 052014
8.1.4 | Diversos |  |  | 0 | 0 | 0 | SUBTOTAL
8.1.4.1 | Replantio de grama | m² | 9 |  |  | 0 | Cotação mercado
8.1.4.2 | Guarda-corpo metálico, padrão existente, com pintura branca | m | 8 |  |  | 0 | AGETOP 180314
8.1.4.3 | Limpeza final | m² | 16 |  |  | 0 | AGETOP 270501
8.2 | ESCADA DE CONCRETO 2 |  |  | 0 | 0 | 0 | SUBTOTAL
8.2.1 | Preparação |  |  | 0 | 0 | 0 | SUBTOTAL
8.2.1.1 | Retirada de grama esmeralda | m² | 8 |  |  | 0 | Cotação mercado
8.2.1.2 | Regularização do terreno | m² | 8 |  |  | 0 | AGETOP 041140
8.2.1.3 | Escavação manual | m³ | 0.5 |  |  | 0 | AGETOP 040103
8.2.1.4 | Compactação do terrreno | m² | 8 |  |  | 0 | AGETOP 041002
8.2.2 | Fundações |  |  | 0 | 0 | 0 | SUBTOTAL
8.2.2.1 | Estacas a trado d= 25 cm | m | 12 |  |  | 0 | AGETOP 0500301
8.2.2.2 | Preparo e lançamento do Concreto 25 MPA | m³ | 1 |  |  | 0 | AGETOP 060512/060802
8.2.2.3 | Aço CA 50 8.0mm | kg | 20 |  |  | 0 | AGETOP 052004
8.2.3 | Estrutura de Concreto |  |  | 0 | 0 | 0 | SUBTOTAL
8.2.3.1 | Preparo e lançamento do Concreto 25 MPA | m³ | 1.5 |  |  | 0 | AGETOP 060517/060802
8.2.3.2 | Forma com reaproveitamento 2 vezes | m² | 12 |  |  | 0 | AGETOP 060202
8.2.3.3 | Aço CA-50 8.0mm | kg | 60 |  |  | 0 | AGETOP 52004
8.2.3.4 | Aço CA-50 10.0mm | kg | 40 |  |  | 0 | AGETOP 52005
8.2.3.5 | Aço CA-60 5.0mm | kg | 20 |  |  | 0 | AGETOP 052014
8.2.4 | Diversos |  |  | 0 | 0 | 0 | SUBTOTAL
8.2.4.1 | Replantio de grama | m² | 8 |  |  | 0 | Cotação mercado
8.2.4.2 | Guarda-corpo metálico, padrão existente, com pintura branca | m | 7 |  |  | 0 | AGETOP 180314
8.2.4.3 | Limpeza final | m² | 14 |  |  | 0 | AGETOP 270501
8.3 | RAMPA DE CONCRETO |  |  | 0 | 0 | 0 | SUBTOTAL
8.3.1 | Retirada de grama esmeralda | m² | 8 |  |  | 0 | Cotação mercado
8.3.2 | Regularização do terreno | m² | 8 |  |  | 0 | AGETOP 041140
8.3.3 | Compactação do terrreno | m² | 8 |  |  | 0 | AGETOP 041002
8.3.4 | Concreto desempenado | m² | 8 |  |  | 0 | AGETOP 220102
8.3.5 | Replantio de grama | m² | 8 |  |  | 0 | Cotação mercado
8.3.6 | Limpeza final | m² | 8 |  |  | 0 | AGETOP 270501
9.0 | DEPÓSITO DE RESÍDUOS |  |  | #VALUE! | #VALUE! | 0 | SUBTOTAL
9.1 | Preliminares |  |  | 0 | 0 | 0 | SUBTOTAL
9.1.1 | Projeto executivo de fundações | un | 1 |  |  | 0 | Cotação mercado
9.1.2 | Projeto executivo de estrutura de concreto | un | 1 |  |  | 0 | Cotação mercado
9.1.3 | Limpeza do terreno | m² | 25 |  |  | 0 | AGETOP 020202
9.1.4 | Locação | m² | 15.18 |  |  | 0 | AGETOP 020501
9.2 | Movimento de terra |  |  | 0 | 0 | 0 | SUBTOTAL
9.2.1 | Escavação manual | m³ | 5 |  |  | 0 | AGETOP 040103
9.2.2 | Reaterro apiloado de valas mecânico | m³ | 7 |  |  | 0 | AGETOP 040904
9.3 | Fundações |  |  | 0 | 0 | 0 | SUBTOTAL
9.3.1 | Estacas a trado d= 30 cm | m | 24 |  |  | 0 | AGETOP 050302
9.3.2 | Preparo e lançamento do Concreto 20 MPA | m³ | 2 |  |  | 0 | AGETOP 060512/060802
9.3.3 | Aço CA 50 8.0mm | kg | 40 |  |  | 0 | AGETOP 052004
9.4 | Estrutura de Concreto |  |  | 0 | 0 | 0 | SUBTOTAL
9.4.1 | Preparo e lançamento do Concreto 25 MPA | m³ | 5 |  |  | 0 | AGETOP 060517/060802
9.4.2 | Forma com reaproveitamento 2 vezes | m² | 60 |  |  | 0 | AGETOP 060202
9.4.3 | Aço CA-50 8.0mm | kg | 250 |  |  | 0 | AGETOP 52004
9.4.4 | Aço CA-50 10.0mm | kg | 150 |  |  | 0 | AGETOP 52005
9.4.5 | Aço CA-60 5.0mm | kg | 50 |  |  | 0 | AGETOP 052014
9.4.6 | Escoramento da laje tipo PA | m² | 15.18 |  |  | 0 | AGETOP 060103
9.5 | Alvenaria |  |  | 0 | 0 | 0 | SUBTOTAL
9.5.1 | Tijolo furado 1/2 vez | m² | 42 |  |  | 0 | AGETOP 100102
9.5.2 | Elemento vazado de concreto tipo copinho | m² | 2 |  |  | 0 | AGETOP 100501
9.6 | Revestimentos |  |  | 0 | 0 | 0 | SUBTOTAL
9.6.1 | Chapisco comum | m² | 106 |  |  | 0 | AGETOP 200101
9.6.2 | Emboço | m² | 54 |  |  | 0 | AGETOP 200201
9.6.3 | Reboco paulista | m² | 52 |  |  | 0 | AGETOP 200499
9.6.4 | Cerâmica cecafi 45x45 cm, cor conforme projeto | m² | 54 |  |  | 0 | AGETOP 201302
9.7 | Pavimentação |  |  | 0 | 0 | 0 | SUBTOTAL
9.7.1 | Lastro de concreto regularizado impermeabilizado | m² | 12 |  |  | 0 | AGETOP 220101
9.7.2 | Cerâmica cecafi 45x45 cm | m² | 12 |  |  | 0 | AGETOP 201302
9.7.3 | Soleira de granito branco siena | ml | 0.6 |  |  | 0 | Cotação + AGETOP 220920
9.8 | Esquadrias |  |  | #VALUE! | #VALUE! | 0 | SUBTOTAL
9.8.1 | Porta de alumínio veneziana anodizado fumê 1,20 x 2,10 m (3 unidades) | m² | 7.56 |  |  | 0 | AGETOP 180114
9.9 | Instalações Elétricas |  |  | 0 | 0 | 0 | SUBTOTAL
9.9.1 | Eletroduto PVC flexível diâm. 25mm reforçado corrugado laranja | m | 50 |  |  | 0 | Cotação e AGETOP 071194
9.9.2 | Instalação de luminária de embutir fornecida pelo TCE-GO | un | 3 |  |  | 0 | Cotação mercado
9.9.3 | Caixa de passagem de Luz 4"x2" para eletroduto roscável | un | 8 |  |  | 0 | Cotação mercado
9.9.4 | Módulo tomada 2P+T, 10A, borne a parafuso, Ref. Legrand Nereya 6630 50 | un | 8 |  |  | 0 | Cotação mercado
9.9.5 | Módulo interruptor simples, borne automático, Ref. Legrand Nereya 6630 15 | un | 3 |  |  | 0 | Cotação mercado
9.9.6 | Tampa dois postos horizontais separados, cor Sal, Ref. Legrand Nereya 6632 20 | un | 8 |  |  | 0 | Cotação mercado
9.9.7 | Suportes 4"x2" para até 3 módulos, Ref. Legrand Nereya 6632 99 | un | 8 |  |  | 0 | Cotação mercado
9.9.8 | Caixa de passagem de Luz Octogonal 4"x4" reforçada | un | 5 |  |  | 0 | Cotação mercado
9.9.9 | Cabo de cobre flexível 2,5 mm2 isolação composto termoplástico 750V 70ºC. Nas cores vermelho, azul claro e verde, Pirelli ou similar | m | 600 |  |  | 0 | AGETOP 071291
9.9.10 | Fita isolante plástica, rolo de 20m. | Rl | 2 |  |  | 0 | AGETOP 071331
9.9.11 | Fita de auto fusão, rolo de 10m. | Rl | 1 |  |  | 0 | AGETOP 071321
9.9.12 | Quadro elétrico de embutir metálico 16/12 100A com kit de montagem trilho DIN (não precisa ter barramento porque será monofásico). Ref. Cemar | un | 1 |  |  | 0 | Cotação mercado
9.9.13 | Disjuntor monopolar de 10 a 30A | un | 5 |  |  | 0 | AGETOP 71171
9.9.14 | Disjuntor monopolar de 35 a 50A | un | 1 |  |  | 0 | AGETOP 71172
9.9.15 | Dispositivo de Proteção contra Surtos DPS 275V de In=40kA (I nominal e não o Imáximo) Classe II. Ref. Siemens, ABB ou Schneider | un | 2 |  |  | 0 | Cotação mercado
9.9.16 | Dispositivo DR 30mA 25A para proteção contra corrente de fuga a ser instalado nos circuitos de chuveiros | un | 1 |  |  | 0 | AGETOP 71450
9.10 | Impermeabilização |  |  | 0 | 0 | 0 | SUBTOTAL
9.10.1 | Impermeabilização com Manta Asfaltica Tipo III Aplicado com Bloco de Cimento Asfáltico de Petróleo (elastomérico) e Proteção mecanica (1:4) e= 3,0 cm c/ camada separadora | m² | 15.2 |  |  | 0 | AGETOP 120107/120207
9.10.2 | Impermeabilização de vigas baldrames com neutrol e = 2cm | m² | 25 |  |  | 0 | AGETOP 120902
9.11 | Diversos |  |  | 0 | 0 | 0 | SUBTOTAL
9.11.1 | Passeio de proteção em concreto desempenado | m² | 15.6 |  |  | 0 | AGETOP 220100
9.11.2 | Limpeza final | m² | 15.18 |  |  | 0 | AGETOP 270501
10.0 | IMPLANTAÇÃO ELÉTRICA |  |  | 0 | 0 | 0 | SUBTOTAL
10.1 | Cabeamento Elétrico |  |  | 0 | 0 | 0 | SUBTOTAL
10.1.1 | Cabo isolado PP 3x2,5mm² | m | 600 |  |  | 0 | AGETOP 070561
10.1.2 | Cabo de cobre nu 16 mm² | m | 600 |  |  | 0 | AGETOP 070541
10.1.3 | Cabo de cobre isolacao composto termoplastico 0,6/1KV, EPR/XLPE 90º, encordoamento classe 2, 6,0mm² (não utilizar cabos de uso interno 750V) | m | 1600 |  |  | 0 | AGETOP 070583 e Cotação
10.1.4 | Cabo de cobre isolacao composto termoplastico 0,6/1KV, EPR/XLPE 90º, encordoamento classe 2, 6,0mm² (somente mão de obra) | m | 450 |  |  | 0 | AGETOP 070583 e Cotação
10.1.5 | Cabo de cobre isolacao composto termoplastico 0,6/1KV, EPR/XLPE 90º, encordoamento classe 2, 10,0mm² | m | 500 |  |  | 0 | AGETOP 070509
10.1.6 | Cabo de cobre isolacao composto termoplastico 0,6/1KV, EPR/XLPE 90º, encordoamento classe 2, 10,0mm² (somente mão de obra) | m | 2425 |  |  | 0 | AGETOP 070509
10.1.7 | Cabo de cobre isolacao composto termoplastico 0,6/1KV, EPR/XLPE 90º, encordoamento classe 2, 16,0mm² | m | 1000 |  |  | 0 | AGETOP 070510
10.1.8 | Cabo de cobre isolacao composto termoplastico 0,6/1KV, EPR/XLPE 90º, encordoamento classe 2, 25,0mm² | m | 1000 |  |  | 0 | AGETOP 070511
10.1.9 | Cabo de cobre isolacao composto termoplastico 0,6/1KV, EPR/XLPE 90º, encordoamento classe 2, 25,0mm² (somente mão de obra) | m | 850 |  |  | 0 | AGETOP 070511
10.1.10 | Cabo de cobre isolacao composto termoplastico 0,6/1KV, EPR/XLPE 90º, encordoamento classe 2, 35,0mm² (somente mão de obra) | m | 1500 |  |  | 0 | AGETOP 070512
10.1.11 | Cabo de cobre isolacao composto termoplastico 0,6/1KV, EPR/XLPE 90º, encordoamento classe 2, 50,0mm² | m | 300 |  |  | 0 | AGETOP 070513
10.1.12 | Cabo de cobre isolacao composto termoplastico 0,6/1KV, EPR/XLPE 90º, encordoamento classe 2, 95,0mm² | m | 800 |  |  | 0 | AGETOP 070515
10.1.13 | Cabo de cobre isolacao composto termoplastico 0,6/1KV, EPR/XLPE 90º, encordoamento classe 2, 95,0mm² (somente mão de obra) | m | 350 |  |  | 0 | AGETOP 070515
10.1.14 | Cabo de cobre isolacao composto termoplastico 0,6/1KV, EPR/XLPE 90º, encordoamento classe 2, 120,0mm² | m | 1867 |  |  | 0 | AGETOP 070516
10.1.15 | Cabo de cobre isolacao composto termoplastico 0,6/1KV, EPR/XLPE 90º, encordoamento classe 2, 185,0mm² | m | 1124 |  |  | 0 | AGETOP 070518
10.1.16 | Duto corrugado, flexível, espiral, fabricado em PEAD, Ø150mm. ABNT NBR 15715. | m | 200 |  |  | 0 | Cotação mercado
10.1.17 | Conector tipo parafuso fendido 6mm² | un | 200 |  |  | 0 | AGETOP 71030
10.1.18 | Conector tipo parafuso fendido 10mm² | un | 200 |  |  | 0 | AGETOP 71031
10.1.19 | Conector tipo parafuso fendido 16mm² | un | 200 |  |  | 0 | AGETOP 71032
10.1.20 | Conector tipo parafuso fendido 25mm² | un | 150 |  |  | 0 | AGETOP 71033
10.1.21 | Conector tipo parafuso fendido 35mm² | un | 150 |  |  | 0 | AGETOP 71034
10.1.22 | Conector tipo parafuso fendido 50mm² (evitar emendas: utilização apenas quando imprescindível) | un | 15 |  |  | 0 | AGETOP 71036
10.1.23 | Conector tipo parafuso fendido 95mm² (evitar emendas: utilização apenas quando imprescindível) | un | 20 |  |  | 0 | AGETOP 71038
10.1.24 | Conector tipo parafuso fendido 120mm² (evitar emendas: utilização apenas quando imprescindível) | un | 20 |  |  | 0 | AGETOP 71039
10.1.25 | Conector tipo parafuso fendido 185mm² (evitar emendas: utilização apenas quando imprescindível) | un | 20 |  |  | 0 | AGETOP 71041
10.2 | Automação da iluminação predial (interna e externa) |  |  | 0 | 0 | 0 | SUBTOTAL
10.2.1 | Controlador Micrologix 1100 com 10 entradas em 110 Vac, 2 entradas analógicas de 0-10 Vcc e 6 saídas à rele isoladas individualmente. Alimentação 110/220 Vac. Ref. 1763L16AWA | m | 6 |  |  | 0 | Cotação mercado
10.2.2 | Controlador Micrologix1400 com 20 entradas em 24 Vcc e 12 saídas à rele isoladas individualmente, alimentação 110/220 Vac, porta EtherNet 10/100 Mbps e IHM alfanumérica com 4 linhas e 12 colunas incorporada. Ref. 1766L32BWAA | m | 10 |  |  | 0 | Cotação mercado
10.2.3 | Bateria para CLP Allen Bradley/Rockwell Micrologix 1400 Ref. 1747-BA ou similar | un | 12 |  |  | 0 | Cotação mercado
10.2.4 | Gravador USB para CLP Allen Bradley/Rockwell Micrologix 1400 Ref. USB 1761-CBL-PM02 ou similar | un | 1 |  |  | 0 | Cotação mercado
10.2.5 | Cartão de memória para CLP Allen Bradley/Rockwell Micrologix 1400 Ref. 1766-MM1 ou similar | un | 12 |  |  | 0 | Cotação mercado
10.2.6 | Extensão I/O para CLP Allen Bradley/Rockwell Micrologix 1400. Ref. 1762-OW16 ou similar | un | 15 |  |  | 0 | Cotação mercado
10.2.7 | Fonte de Alimentação Industrial Trilho DIN 24Vcc, proteção comtra EMI, curto-circuito na saída, potência 240W. Ref. Allen Bradley 1606XLS240E | un | 16 |  |  | 0 | Cotação mercado
10.2.8 | Extensão I/O para CLP Allen Bradley/Rockwell Micrologix 1400. Ref. 1762-IQ32T ou similar | un | 14 |  |  | 0 | Cotação mercado
10.2.9 | Extensão I/O para CLP Allen Bradley/Rockwell Micrologix 1400. Ref. 1762-IQ16 ou similar | un | 5 |  |  | 0 | Cotação mercado
10.2.10 | Borne LCSC incorporado (circuito de supressao de corrente de fug a - de ate 2,2mA da corrente em estado desenergizado) 120Vca e 125Vcc, 6A, terminais com grampo de mola. Ref. 700HLT2U2 | un | 350 |  |  | 0 | Cotação mercado
10.2.11 | Anilha plástica para identificação dos circuitos de automação | un | 2800 |  |  | 0 | AGETOP 070211
10.2.12 | Eletroduto corrugado blindado 1" com fita de aço galvanizado | m | 800 |  |  | 0 | Cotação e AGETOP 071195
10.2.13 | Bucha de alumínio para eletroduto 1" | un | 50 |  |  | 0 | AGETOP 070422
10.2.14 | Conector alumínio Unidut 1" | un | 50 |  |  | 0 | Cotação mercado
10.2.15 | Condulete de alumínio 4x2" 1" com tampa cega de alumínio. Somente mão de obra e a tampa cega de alumínio. | un | 50 |  |  | 0 | Cotação mercado
10.2.16 | Cabo PVC (70°C) 750V 1,5mm² para interligação dos contatos dos CLPs e as contatoras. As cores devem ser sortidas e os cabos com anilhas de identificação. | m | 10000 |  |  | 0 | AGETOP 070580
10.2.17 | Terminal de pressão 1,5mm² | un | 100 |  |  | 0 | AGETOP 072500
10.2.18 | Terminal de pressão 2,5mm² | un | 600 |  |  | 0 | AGETOP 072501
10.2.19 | Terminal de pressão 4,0mm² | un | 200 |  |  | 0 | AGETOP 072502
10.2.20 | Terminal de pressão 6,0mm² | un | 200 |  |  | 0 | AGETOP 072503
10.2.21 | Terminal de pressão 16mm² | un | 100 |  |  | 0 | AGETOP 072504
10.2.22 | Terminal de pressão 25mm² | un | 25 |  |  | 0 | AGETOP 072505
10.2.23 | Terminal de pressão 35mm² | un | 25 |  |  | 0 | AGETOP 072506
10.2.24 | Terminal de pressão 50mm² | un | 25 |  |  | 0 | AGETOP 072507
10.2.25 | Sensor de presença interruptor infra-vermelho, montagem em parede, temporizável, 220V, passível de conexão em paralelo (2 saídas), carga nominal fluorescente mínima de 1000VA, ref. Legrand 488 01, 488 03 ou Finder 18.01.8.230.0000 | un | 30 |  |  | 0 | Cotação mercado
10.2.26 | Sensor de presença interruptor infra-vermelho, circular, temporizável, instalado no teto, 220V, passível de conexão em paralelo (2 saídas), carga nominal fluorescente mínima de 1000VA, ref. Legrand 488 11 ou Finder 18.31.8.230.0000 | un | 30 |  |  | 0 | Cotação mercado
10.3 | Iluminação Externa |  |  | 0 | 0 | 0 | SUBTOTAL
10.3.1 | Massa de calafetar eletrodutos 1kg (eletrodutos de instalações elétricas e cabeamento estruturado) | kg | 50 |  |  | 0 | Cotação mercado
10.3.2 | Tinta Spray para metais cor preta 350ml | un | 100 |  |  | 0 | Cotação mercado
10.3.3 | Fornecimento e implantação de poste metálico, aço galvanizado a fogo, cor preta, com 7m de altura, com base para fixação, sem janela de inspeção, 4 chumbadores ferro galvanizado de 19mm. 4 luminárias fechadas quadradas, tipo pétala, com 1 lâmpada vapor de sódio 150W-220V-60Hz em cada; corpo em liga de alumínio injetado; alojamento contendo: reator, ignitor e capacitor; refletor interno em alumínio estampado, polido quimicamente e anodizado; refrator em vidro temperado translúcido; soquete de porcelana, reforçado, E-40, antivibratório, com dispositivo, para ajuste de foco da lâmpada. Cabos condutores, com isolamento de silicone ou PVC e anti-chama, conectores, tipo sindal na estremidade. Acabamento externo em esmalte sintético, martelado, na cor preta. | un | 4 |  |  | 0 | Cotação mercado
10.3.4 | Fornecimento e implantação de poste metálico, aço galvanizado a fogo,cor preta, com 4m de altura, com base para fixação, sem janela de inspeção, 4 chumbadores aço galvanizado de 19mm. com 2 luminárias fechadas quadradas, em oposição de 180º, 1 lâmpada vapor de sódio 70W-220V-60Hz em cada; com alojamento contendo: reator, ignitor e capacitor; corpo e liga em alumínio injetado, refletor interno em alumínio estampado, polido quimicamente e anodizado; refrator em vidro temperado translúcido; soquete de porcelana, reforçado, E-27, antivibratório, com dispositivo, para ajuste de foco da lâmpada. Cabos condutores, com isolamento de silicone ou PVC e anti-chama, conectores, tipo sindal na estremidade. Fixação do tipo de encaixe liso. Acabamento externo em esmalte sintético, martelado, na cor preta. | un | 6 |  |  | 0 | Cotação mercado
10.3.5 | Fornecimento e instalação de lâmpada VAPOR METÁLICO + Reator, 70W-220V-60Hz, base de rosca E40 ou E27. Reator com AFP (acima de 0,92 e THD <10%). Ref. Lâmpada Osram E27 HCI®-TT 70W/830 e reator E-Philips VTI70A26-E com capacitor e ignitor. | un | 12 |  |  | 0 | Cotação mercado
10.3.6 | Fornecimento e instalação de lâmpada VAPOR METÁLICO + Reator, 150W-220V-60Hz, base de rosca E40 ou E27. Reator com AFP (acima de 0,92 e THD <10%). Ref. Lâmpada Osram E40 HCI-TT 150W/830 e reator E-Philips VTI150A26 com capacitor e ignitor. | un | 16 |  |  | 0 | Cotação mercado
10.3.7 | Projetor de sobrepor com foco orientável, para 1 lâmpada vapor metálico bilateral de 150W. Corpo em alumínio injetado e pintura poliéster texturizada, com aletas de resfriamento. Refletor simétrico em alumínio martelado anodizado. Difusor em vidro plano temperado transparente. Não possui alojamento para equipamento de controle.Necessita reator, ignitor e capacitor. Ref. Guapi. | un | 6 |  |  | 0 | Cotação mercado
10.3.8 | Reator ELETROMAGNÉTICO VTI150A26CDM E -220V - 150W CDM / CDO. Ref. Philips | un | 6 |  |  | 0 | Cotação mercado
10.3.9 | Projetor de sobrepor com foco orientável, para 1 lâmpada vapor metálico tubular de 250W. Corpo em alumínio injetado, com aletas de dessipação de calor. Refletor assimétrico em chapa de alumínio texturizado anodizado alto brilho. Difusor em vidro plano transparente temperado com borda em silk screen preto. Possui alojamento para equipamento auxiliar no corpo da luminária. Necessita reator eletromagnético. Ref. Apiay-A. | un | 4 |  |  | 0 | Cotação mercado
10.3.10 | Reator vapor metálico 1x250W HPI, 220V, c/capacitor e ignitor VTI250A26HPI E. Ref. Philips | un | 4 |  |  | 0 | Cotação mercado
10.3.11 | Lâmpada Vapor Metálico HPI-T 250W PLUS. Ref. Philips | un | 4 |  |  | 0 | Cotação mercado
10.3.12 | Fita de auto fusão, rolo de 10m | un | 100 |  |  | 0 | AGETOP 071321
10.3.13 | Fita isolante plástica, rolo de 20m. | un | 100 |  |  | 0 | AGETOP 071331
10.3.14 | Concreto com betoneira e transporte manual FCK 15,0 MPa (fundação postes) | m³ | 6 |  |  | 0 | AGETOP 051015
10.3.15 | Lançam./Aplic. Concreto em Fundação (fundação postes) | m³ | 6 |  |  | 0 | AGETOP 051026
10.3.16 | Aço CA 50 - 6.3 mm (fundação postes) | Kg | 50 |  |  | 0 | AGETOP 052003
10.3.17 | Estaca a trado diam.30 cm s/ferro (fundação postes) | m | 80 |  |  | 0 | AGETOP 050302
10.3.18 | Lâmpada de LED PAR38 14,5W 25° 220V E-27 2700K. Ref. Philips PAR3814,5WBS | un | 130 |  |  | 0 | Cotação mercado
10.3.19 | Lâmpada de LED PAR20 8W 25° 220V E-27 3000K. | un | 70 |  |  | 0 | Cotação mercado
10.4 | Cabeamento Estruturado |  |  | 0 | 0 | 0 | SUBTOTAL
10.4.1 | Cabo de fibra óptica multimodo, para uso interno, c/ 4 Fo OM4 (2 pares). Ref. Cabo óptico fiber-lan Furukawa Indoor 04F 10 Gigabit OM4 MM(50) AQ | m | 500 |  |  | 0 | Cotação mercado
10.4.2 | Cabo de fibra óptica multimodo, para uso externo c/ 4 Fo OM2 (2 pares). Ref. Cabo óptico fiber-lan Furukawa Outdoor 04F 1 Gigabit OM2 MM(50) AQ | m | 500 |  |  | 0 | Cotação mercado
10.4.3 | Lançamento de cabo de fibra óptica multimodo, para uso externo c/ 4 Fo. Somente mão de obra. | m | 350 |  |  | 0 | Cotação mercado
10.4.4 | Lançamento de cabo telefônico CTP-APL 65 50P. Somente mão de obra. | m | 1300 |  |  | 0 | AGETOP 070613
10.4.5 | Eletroduto corrugado PEAD 75mm (c/ guia) | m | 700 |  |  | 0 | Cotação mercado
11.0 | DIVERSOS GERAIS |  |  | 0 | 0 | 0 | SUBTOTAL
11.1 | Calçadas |  |  | 0 | 0 | 0 | SUBTOTAL
11.1.1 | Paver cinza 4cm na calçada externa e implantação | m² | 465.48 |  |  | 0 | Cotação mercado
11.1.2 | Paver vermelho 4cm na calçada externa e implantação | m² | 98.16 |  |  | 0 | Cotação mercado
11.1.3 | Paver cinza 6cm | m² | 115.2 |  |  | 0 | Cotação mercado
11.1.4 | Paver vermelho 6cm | m² | 19.2 |  |  | 0 | Cotação mercado
11.1.5 | Meio fio de concreto pré moldado liso | ml | 235.2 |  |  | 0 | AGETOP 271713
11.1.6 | Concreto laminado 10cm 30MPa (entrada guarita conselheiros) | m² | 287.5 |  |  | 0 | Cotação mercado
11.1.7 | Pintura de meio fio caiação 2 demãos | m² | 1200 |  |  | 0 | AGETOP 260204
11.1.8 | Canaleta concreto largura útil 30cm p/grelha | m² | 50.3 |  |  | 0 | Cotação mercado
11.1.9 | Mastro para bandeira Ø3" alturas de 11,00 m e 10,00 m conforme projeto | cj | 3 |  |  | 0 | Cotação mercado
11.1.10 | Perfuração de concreto para passagem do mastro para bandeira | cm | 60 |  |  | 0 | Cotação mercado
11.1.11 | Estaca a trado diam 30cm sem aço | m | 3 |  |  | 0 | AGETOP 050302
11.1.12 | Preparo com betoneira e transporte manual de concreto Fck=30 Mpa | m³ | 0.5 |  |  | 0 | AGETOP 051029
11.1.13 | Aço CA-50A - 6,3 mm (1/4") - (obras civis) | kg | 15 |  |  | 0 | AGETOP 052003
11.2 | PRAD |  |  | 0 | 0 | 0 | SUBTOTAL
11.2.1 | Abertura de cava 60x60x60cm com adubação e plantio de folhagem, arbusto, árvore ou palmeira com h = 0,5 a 0,70m - excluso o custo de arquisição da muda | un | 150 |  |  | 0 | AGETOP 270211
11.2.2 | Plantio de muda para reflorestamento h = 0,5 a 0,70m | un | 150 |  |  | 0 | SINAPI 00000358
11.2.3 | Plantio de grama batatais placa com M.O. irrig. adubo ter. veg. | m² | 2100 |  |  | 0 | AGETOP 270207
11.3 | Controle de Acesso (3 unidades em concreto armado) |  |  | 0 | 0 | 0 | SUBTOTAL
11.3.1 | Preparo com betoneira e transporte manual de concreto Fck=30 Mpa | m³ | 2.25 |  |  | 0 | AGETOP 051029
11.3.2 | Forma com reaproveitamento 2 vezes | m² | 6 |  |  | 0 | AGETOP 060201
11.3.3 | Aço CA-50A - 6,3 mm (1/4") - (obras civis) | kg | 150 |  |  | 0 | AGETOP 052003
11.3.4 | Polimento com helicoptero | m² | 15 |  |  | 0 | Cotação mercado
11.4 | Abóbadas Foyer |  |  | 0 | 0 | 0 | SUBTOTAL
11.4.1 | Tratamento com produto selante acrílico (Galão Akfix 605 BCO, Bautech 10cmx5m e Marithan Grey) | m² | 341.913 |  |  | 0 | Cotação mercado + AGETOP 261002
11.4.2 | Recuperação de cimentado | m² | 341.913 |  |  | 0 | AGETOP 220201
11.4.3 | Textura Permalit Grosso Ibratin - cor branco gelo (Cor Burgos Mínimo) | m² | 341.913 |  |  | 0 | Referência AGETOP 261002
11.4.4 | Emassamento acrílico 2 demãos | m² | 341.913 |  |  | 0 | AGETOP 261304
11.5 | Lixeiras |  |  | 0 | 0 | 0 | SUBTOTAL
11.5.1 | Conjunto Coleta Seletiva 04 Papeleiras fibra de vidro reforçada, 50 ou 60 litros, com suporte e instalação. | un | 10 |  |  | 0 | Cotação mercado
11.5.2 | Coletora de lixo, em chapa galvanizada, para lixo infectante, capacidade de 600L. | un | 1 |  |  | 0 | Cotação mercado
11.6 | Tratamento solar |  |  | 0 | 0 | 0 | SUBTOTAL
11.6.1 | Toldo retrátil para garagem do Laboratório Móvel de Solos e Pavimentação, com estrutura de suporte e instalação, sendo o comprimento de 7,50 m de largura. | m² | 30 |  |  | 0 | Cotação mercado
11.6.2 | Toldo articulado para garagem do Laboratório Móvel de Solos e Pavimentação, com estrutura de suporte e instalação, sendo uma unidade com 5,0 m e avanço de 3,0m. | un | 2 |  |  | 0 | Cotação mercado
12.0 | CAIXAS DE PASSAGEM |  |  | 0 | 0 | 0 | SUBTOTAL
12.1 | Caixas e tampas |  |  | 0 | 0 | 0 | SUBTOTAL
12.1.1 | Torneira de jardim com bico para mangueira cromado. Ref. Deca Max 1153 | un | 10 |  |  | 0 | Cotação mercado
12.1.2 | Caixa alvenaria para torneira jardim | un | 10 |  |  | 0 | AGETOP 080845
12.1.3 | Tampa em concreto para caixa de passagem 60x60cm | un | 10 |  |  | 0 | AGETOP 081826
12.1.4 | Tampa para caixa de passagem ferro fundido T-33 - tráfego pesado | un | 4 |  |  | 0 | AGETOP 081823
12.1.5 | Pintura a esmalte sintético, linha industrial, de tampas metálicas e grelhas com fundo anticor 2 demãos | m² | 250 |  |  | 0 | AGETOP 261602
12.1.6 | Caixa de passagem em alvenaria dimensões internas 40x40x50mm fundo de brita sem tampa | un | 16 |  |  | 0 | AGETOP 070713
12.1.7 | Caixa de passagem em alvenaria dimensões internas 80x80x62mm fundo de brita sem tampa | un | 4 |  |  | 0 | AGETOP 070716
12.1.8 | Caixa de passagem - lastro de brita para o fundo (caixas novas e complemento das existentes) | m³ | 30 |  |  | 0 | AGETOP 070637
12.1.9 | Caixa de passagem - escavação manual com apiloamento para o fundo (caixas novas e complemento das existentes) | m³ | 30 |  |  | 0 | AGETOP 070633
12.1.10 | Tampa para caixa de passagem de ferro fundido T-33 - tráfego leve | un | 12 |  |  | 0 | AGETOP 081840
12.2 | Uniformização de altura das caixas de inspeção (reservatório enterrado) |  |  | 0 | 0 | 0 | SUBTOTAL
12.2.1 | Corte de alvenaria | m² | 10 |  |  | 0 | Cotação mercado
12.2.2 | Requadração das bocas | m² | 6 |  |  | 0 | AGETOP 200403
12.2.3 | Tampas de chapa de aço | m² | 10 |  |  | 0 | Cotação mercado
12.3 | Acréscimo de caixa de passagem elétrica (Praça) |  |  | 0 | 0 | 0 | SUBTOTAL
12.3.1 | Escavação manual | m³ | 0.672 |  |  | 0 | AGETOP 081833
12.3.2 | Demolição de alvenaria, sem reaproveitamento com transporte e carga | m³ | 1 |  |  | 0 | AGETOP 020118
12.3.3 | Alvenaria de blocos de concreto | m² | 3 |  |  | 0 | AGETOP 081832
12.3.4 | Reboco interno | m² | 2 |  |  | 0 | AGETOP 200403
12.3.5 | Reaterro compactado com reapiloamento manual | m³ | 1 |  |  | 0 | AGETOP 040902
12.3.6 | Lastro de concreto para o fundo | m³ | 0.3 |  |  | 0 | AGETOP 081830
13.0 | NÚCLEO DE MANUTENÇÃO |  |  | #VALUE! | #VALUE! | 0 | SUBTOTAL
13.1 | Preliminares |  |  | 0 | 0 | 0 | SUBTOTAL
13.1.1 | Projeto executivo de fundações | ud | 1 |  |  | 0 | Cotação mercado
13.1.2 | Projeto executivo estrutural - metálica da cobertura | ud | 1 |  |  | 0 | Cotação mercado
13.1.3 | Projeto executivo estrutural - concreto | ud | 1 |  |  | 0 | Cotação mercado
13.1.4 | Projeto executivo hidrossanitário | ud | 1 |  |  | 0 | Cotação mercado
13.1.5 | Limpeza do terreno | m² | 170 |  |  | 0 | AGETOP 020202
13.1.6 | Locação | m² | 131.75 |  |  | 0 | Cotação mercado
13.1.7 | Transporte de entulho em caçamba estacionária com carga | m³ | 50 |  |  | 0 | AGETOP 030105
13.2 | Movimento de terra |  |  | 0 | 0 | 0 | SUBTOTAL
13.2.1 | Escavação manual, prof. < 1 m | m³ | 10 |  |  | 0 | AGETOP 040101
13.2.2 | Reaterro com apiloamento mecânico | m³ | 36.6 |  |  | 0 | AGETOP 0400904
13.2.3 | Escavação mecânica, prof. < 1m (instalações complementares) | m³ | 96 |  |  | 0 | AGETOP 041004
13.2.4 | Reaterro com apiloamento mecânico (instalações complementares) | m³ | 80 |  |  | 0 | AGETOP 040904
13.3 | Fundações |  |  | 0 | 0 | 0 | SUBTOTAL
13.3.1 | Perfuração de estacas a trado d= 30 cm | m | 76.8 |  |  | 0 | AGETOP 050302
13.3.2 | Preparo e lançamento do Concreto 20 MPA | m³ | 5.6 |  |  | 0 | AGETOP 060523 e 051026
13.3.3 | Aço CA 50 8.0mm | kg | 90 |  |  | 0 | AGETOP 052004
13.4 | Estrutura de Concreto |  |  | 0 | 0 | 0 | SUBTOTAL
13.4.1 | Preparo e lançamento do Concreto 25 MPA | m³ | 8.4 |  |  | 0 | AGETOP 060524
13.4.2 | Forma com reaproveitamento 2 vezes | m² | 80 |  |  | 0 | AGETOP 060202
13.4.3 | Aço CA-50 8.0mm | kg | 300 |  |  | 0 | AGETOP 060304
13.4.4 | Aço CA-50 10.0mm | kg | 360 |  |  | 0 | AGETOP 060305
13.4.5 | Aço CA-50 12.5mm | kg | 180 |  |  | 0 | AGETOP 052006
13.4.6 | Aço CA-60 5.0mm | kg | 50 |  |  | 0 | AGETOP 060314
13.4.7 | Forro em laje pré-moldada inc. capeamento, ferr. distrib., escoramento, forma e desforma | m² | 70 |  |  | 0 | AGETOP 061101
13.5 | Alvenaria |  |  | 0 | 0 | 0 | SUBTOTAL
13.5.1 | Tijolo furado 1/2 vez | m² | 283 |  |  | 0 | AGETOP 100102
13.5.2 | Elemento vazado de concreto tipo copinho | m² | 9 |  |  | 0 | AGETOP 100501
13.5.3 | Divisória de granito polido | m² | 12.8 |  |  | 0 | AGETOP 100320
13.6 | Impermeabilização |  |  | #VALUE! | #VALUE! | 0 | SUBTOTAL
13.6.1 | Impermeabilização de vigas baldrames com neutrol e = 2cm | m² | 82 |  |  | 0 | AGETOP 120902
13.7 | Cobertura |  |  | 0 | 0 | 0 | SUBTOTAL
13.7.1 | Estrutura metálica com fundo anti corrosivo USI SAC-300 | kg | 1400 |  |  | 0 | AGETOP 150103
13.7.2 | Telha térmica, com EPS 30mm. Ref. Isoeste | m² | 166.84 |  |  | 0
13.8 | Revestimentos |  |  | 0 | 0 | 0 | SUBTOTAL
13.8.1 | Chapisco comum | m² | 566.25 |  |  | 0 | AGETOP 200101
13.8.2 | Emboço | m² | 44 |  |  | 0 | AGETOP 200201
13.8.3 | Reboco paulista | m² | 522.25 |  |  | 0 | AGETOP 200499
13.8.4 | Cerâmica cecafi 45x45 cm, cor conforme projeto | m² | 44 |  |  | 0 | AGETOP 201302
13.9 | Pavimentação |  |  | 0 | 0 | 0 | SUBTOTAL
13.9.1 | Lastro de concreto regularizado impermeabilizado e = 5cm | m² | 122 |  |  | 0 | AGETOP 220101
13.9.2 | Cerâmica cecafi 45x45 cm | m² | 122 |  |  | 0 | AGETOP 201302
13.9.3 | Soleira de granito branco siena | ml | 1.1 |  |  | 0 | AGETOP 220920
13.10 | Esquadrias |  |  | 0 | 0 | 0 | SUBTOTAL
13.10.1 | Veneziana de alumínio branco de correr três folhas, sendo uma de vidro incolor (incluir custo do vidro) | ud | 1 |  |  | 0 | AGETOP 180112
13.10.2 | Janela de alumínio branco tipo máximo ar J12 | m² | 1.4 |  |  | 0 | AGETOP 180115
13.10.3 | Janela de alumínio de correr branco tipo máximo ar J17 | m² | 3.2 |  |  | 0 | AGETOP 180115
13.10.4 | Porta de alumínio branco tipo veneziana 80 x 210 cm de abrir | m² | 3.36 |  |  | 0 | AGETOP 180114
13.10.5 | Porta de alumínio branco tipo veneziana 240 x 240 cm de abrir | m² | 5.76 |  |  | 0 | AGETOP 180114
13.10.6 | Porta veneziana de alumínio de box (4 unidades) | m² | 4.32 |  |  | 0 | AGETOP 180104
13.10.7 | Porta de abrir acabamento em lamina de madeira e verniz PU na cor Ipê Champgane 80x210 cm | un | 4 |  |  | 0 | Cotação mercado
13.10.8 | Porta de abrir acabamento em lamina de madeira e verniz PU na cor Ipê Champgane 60x210 cm | un | 1 |  |  | 0 | Cotação mercado
13.10.9 | Fechadura La Fonte Classic 515P acabamento CR Rosetas externas ou equivalente | un | 6 |  |  | 0 | Cotação mercado
13.10.10 | Dobradiças 90 média 31/2x3" acabamento CR ou equivalente | un | 15 |  |  | 0 | Cotação mercado
13.11 | Instalações Elétricas |  |  | 0 | 0 | 0 | SUBTOTAL
13.11.1 | Eletroduto PVC flexível diâm. 25mm reforçado corrugado laranja | m | 250 |  |  | 0 | Cotação mercado
13.11.2 | Caixa de passagem de Luz 4"x2" para eletroduto roscável | un | 12 |  |  | 0 | Cotação mercado
13.11.3 | Módulo tomada 2P+T, 10A, borne a parafuso, Ref. Legrand Nereya 6630 50 | un | 12 |  |  | 0 | Cotação mercado
13.11.4 | Módulo interruptor simples, borne automático, Ref. Legrand Nereya 6630 15 | un | 8 |  |  | 0 | Cotação mercado
13.11.5 | Tampa dois postos horizontais separados, cor Sal, Ref. Legrand Nereya 6632 20 | un | 8 |  |  | 0 | Cotação mercado
13.11.6 | Suportes 4"x2" para até 3 módulos, Ref. Legrand Nereya 6632 99 | un | 8 |  |  | 0 | Cotação mercado
13.11.7 | Caixa de passagem de Luz Octogonal 4"x4" reforçada | un | 5 |  |  | 0 | Cotação mercado
13.11.8 | Cabo de cobre flexível 2,5 mm2 isolação composto termoplástico 750V 70ºC. Nas cores vermelho, azul claro e verde, Pirelli ou similar | m | 1500 |  |  | 0 | Cotação mercado
13.11.9 | Fita isolante plástica, rolo de 20m. | Rl | 6 |  |  | 0 | Cotação mercado
13.11.10 | Fita de auto fusão, rolo de 10m. | Rl | 4 |  |  | 0 | Cotação mercado
13.11.11 | Quadro elétrico de embutir metálico 16/12 100A com kit de montagem trilho DIN (não precisa ter barramento porque será monofásico). Ref. Cemar | un | 1 |  |  | 0 | Cotação mercado
13.11.12 | Disjuntor monopolar de 10 a 30A | un | 14 |  |  | 0 | Cotação mercado
13.11.13 | Disjuntor monopolar de 35 a 50A | un | 1 |  |  | 0 | Cotação mercado
13.11.14 | Dispositivo de Proteção contra Surtos DPS 275V de In=40kA (I nominal e não o Imáximo) Classe II. Ref. Siemens, ABB ou Schneider | un | 2 |  |  | 0 | Cotação mercado
13.11.15 | Dispositivo DR 30mA 25A para proteção contra corrente de fuga a ser instalado nos circuitos de chuveiros | un | 1 |  |  | 0 | Cotação mercado
13.12 | INSTALAÇÕES HIDROSANITÁRIAS |  |  | 0 | 0 | 0 | SUBTOTAL
13.12.1 | Tubo de PVC LL 25 mm | m | 36 |  |  | 0 | AGETOP 081003
13.12.2 | Tê de PVC LL 25 mm | ud | 8 |  |  | 0 | AGETOP 081402
13.12.3 | Joelho de PVC LL 25 mm | ud | 8 |  |  | 0 | AGETOP 081321
13.12.4 | Joelho com bucha de latâo 25x3/4" | ud | 4 |  |  | 0 | AGETOP 081369
13.12.5 | Tubo de esgotos 100 mm | m | 64 |  |  | 0 | AGETOP 082304
13.12.6 | Tubo de esgotos 50 mm | m | 12 |  |  | 0 | AGETOP 082302
13.12.7 | Joelho de 50 mm | ud | 8 |  |  | 0 | AGETOP 081936
13.12.8 | Joelho de 100 mm | ud | 4 |  |  | 0 | AGETOP 081938
13.12.9 | Caixa sifonada 150x150x50 | ud | 3 |  |  | 0 | AGETOP 081663
13.12.10 | Caixa de gordura 18 l | ud | 1 |  |  | 0 | AGETOP 081846
13.12.11 | Adesivo tigre | L | 1 |  |  | 0 | AGETOP 081501
13.12.12 | Bacia sanitária em caixa acoplada | ud | 3 |  |  | 0 | AGETOP 080504
13.12.13 | Tampa para vaso | ud | 3 |  |  | 0 | AGETOP 080526
13.12.14 | Ligação saída de vaso | ud | 3 |  |  | 0 | AGETOP 080555
13.12.15 | Decanel | ud | 3 |  |  | 0 | Cotação mercado
13.12.16 | Engate flexível | ud | 7 |  |  | 0 | AGETOP 080556
13.12.17 | Cuba de embutir Deca | ud | 3 |  |  | 0 | AGETOP 080590
13.12.18 | Válvula metálica para cuba | ud | 3 |  |  | 0 | AGETOP 080680
13.12.19 | Válvula metálica para pia | ud | 1 |  |  | 0 | AGETOP 080580
13.12.20 | Sifão de Pvc cromado | ud | 3 |  |  | 0 | AGETOP 080561
13.12.21 | Torneira decamatic para cuba | ud | 3 |  |  | 0 | Cotação mercado
13.12.22 | Torneira bica alta para pia | ud | 1 |  |  | 0 | Cotação mercado
13.12.23 | Cuba de inox nº 2 | ud | 1 |  |  | 0 | AGETOP 080686
13.12.24 | Caixa de inspeção 60x60 cm com tampa de concreto | ud | 2 |  |  | 0 | AGETOP 081829
13.13 | FORRO E PINTURA |  |  | 0 | 0 | 0 | SUBTOTAL
13.13.1 | Pintura PVA em teto | m² | 65.5 |  |  | 0 | Cotação mercado
13.13.2 | Gesso corrido em teto | m² | 65.5 |  |  | 0 | AGETOP 210515
13.13.3 | Emassamento com massa PVA duas mãos | m² | 635 |  |  | 0 | AGETOP 261300
13.13.4 | Pintura acrílica interna sem emassamento 3 demãos com selador | m² | 250 |  |  | 0 | AGETOP 260909
13.13.5 | Pintura texturizada com selador acrílico | m² | 282.25 |  |  | 0 | AGETOP 260601
13.13.6 | Pintura verniz em madeira 2 demãos | m² | 23.94 |  |  | 0 | AGETOP 260901
13.13.7 | Pintura novacor chumbo | m² | 51 |  |  | 0 | AGETOP 261307
13.14 | DIVERSOS |  |  | 0 | 0 | 0 | SUBTOTAL
13.14.1 | Passeio de proteção em concreto desempenado | m² | 51 |  |  | 0 | Cotação mercado
13.14.2 | Bancada de granito branco siena | m² | 4 |  |  | 0 | Cotação mercado
13.14.3 | Limpeza final | m² | 131.75 |  |  | 0 | AGETOP 270501
13.14.4 | Vidro liso branco 4mm (esquadrias) | m² | 5 |  |  | 0 | AGETOP 190102
PÁTIO DE SERVIÇOS
14.0 | BANCADAS |  |  | 0 | 0 | 0 | SUBTOTAL
14.1 | Emassamento epoxi duas demãos | m² | 3.65 |  |  | 0 | AGETOP 261003
14.2 | Bancada de concreto armado polido | m² | 2 |  |  | 0 | AGETOP 271629
14.3 | Bancada em granito com rodamão | m² | 3.85 |  |  | 0 | AGETOP 271608
14.4 | Rodamão de granito, h = 10cm | ml | 6 |  |  | 0 | Cotação mercado
14.5 | Prateleira em concreto armado | vb | 1 |  |  | 0 | Cotação mercado
14.6 | Base de concreto desempenado e=10cm | m² | 2.81 |  |  | 0 | AGETOP 220050
14.7 | Pintura uretano nas prateleiras e bancada de concreto | m² | 7 |  |  | 0 | Cotação mercado
14.8 | Manta de borracha para bancada. Ref. Marcon-LB-3 | un | 1 |  |  | 0 | Cotação mercado
15.0 | INSTALAÇÕES ELÉTRICAS |  |  | 0 | 0 | 0 | SUBTOTAL
15.1 | Protetor auricular/Abafador de ruídos tipo concha (2 conchas em plástico ABS e 2 espumas no interior das conchas), 27dB conforme norma ANSI S12,6/1997. Ref. 3M H10A 27dB (não serão aceitos modelos com atenuação/qualidade inferior). | un | 2 |  |  | 0 | Cotação mercado
15.2 | Limpeza técnica especializada (manutenção preventiva) da subestação, cubículo blindado, sala de GMGs e salas técnicas de no-breaks (inclusive quadros, painéis e barramentos elétricos) a ser realizada no sábado ou domingo quando a subestação puder ser desenergizada. Ferramentas adicionais mínimas que devem ser utilizadas: soprador, ar comprimido e aspirador de uso profissional. | m² | 460 |  |  | 0 | Cotação mercado
15.3 | Ampliação in loco do painel QGBT Ar Condicionado para acrescentar disjuntores para irrigação e adução com o fornecimento de mão de obra e kits para a alteração, conforme projeto elétrico atualizado. Painel TTA conforme norma IEC 60439-1, montado, contendo todos os dispostivos de proteção elétrica como disjuntores, supressores de surtos, plaquetas de identificação, barramentos e todos acessórios. O layout eletromecânico deve ter prévia autorização formal da fiscalização. Ref. Siemens, ABB ou Schneider Eletric. | un | 1 |  |  | 0 | Cotação mercado
15.4 | Instalação de luminária de sobrepor ou spot de sobrepor (luminárias fornecidas pelo TCE-GO). | un | 65 |  |  | 0 | Cotação mercado
16.0 | ESQUADRIAS |  |  | 0 | 0 | 0 | SUBTOTAL
16.1 | Portão em metalon e tela artistica 3,20 x 2,30 m - (GLP) - 1 unid | m² | 7.36 |  |  | 0 | AGETOP 180504
16.2 | Porta veneziana em chapa de aço #18, 80x210cm, pintura esmalte sintético, cor cinza claro | m² | 3.36 |  |  | 0 | AGETOP 180114
16.3 | Janela em vidro temperado incolor, com espessura de 8mm, no Llaboratório de Solos, dimensões 1,30 x 1,1m | m² | 1.43 |  |  | 0 | Cotação mercado
16.4 | Peitoril granito (laboratório de solos). Ref. Branco Siena | m² | 0.195 |  |  | 0 | Cotação mercado
16.5 | Porta de correr de veneziana, cor branca, alumínio, instalada sob bancada, h = 75cm | m² | 3.2 |  |  | 0 | AGETOP 180114
17.0 | INSTALAÇÕES HIDRO-SANITÁRIAS |  |  | 0 | 0 | 0 | SUBTOTAL
17.1 | Cuba de aço inóxel n° 03 (laboratório de solos) | un | 1 |  |  | 0 | AGETOP 080686
17.2 | Válvula metálica para pia | un | 1 |  |  | 0 | AGETOP 080680
17.3 | Torneira para bancada de bica alta cromada. Ref. Celite Basic 1167C | un | 1 |  |  | 0 | Cotação mercado
17.4 | Sifão para pia metal | un | 1 |  |  | 0 | AGETOP 080670
17.5 | Engate flexível de PVC 40cm. Ref. Tigre | un | 1 |  |  | 0 | Cotação mercado
17.6 | Veda rosca 10m | un | 1 |  |  | 0 | Cotação mercado
17.7 | Tanque CBR CAP 12 CP's 89x30x65. Ref. Solocap (Laboratório de Solos) | un | 1 |  |  | 0 | Cotação mercado
17.8 | Tanque de decantação enterrado com tampa com interligação à rede existente, conforme detalhamento em projeto (Laboratório de Solos) | un | 1 |  |  | 0 | Cotação mercado
18.0 | RAMPA PÁTIO DE SERVIÇOS |  |  | 0 | 0 | 0 | SUBTOTAL
18.1 | Pingadeira pré-moldada de concreto. Local: C.A.G. | ml | 40 |  |  | 0 | Cotação mercado
18.2 | Acabamento arredondado das quinas de piso e parede em argamassa de areia | ml | 380 |  |  | 0 | AGETOP 220111
19.0 | REVESTIMENTOS |  |  | 0 | 0 | 0 | SUBTOTAL
19.1 | Preparação de superfície para fixação de revestimento de piso ou parede | m² | 33 |  |  | 0 | Cotação mercado
19.2 | Emboço | m² | 33 |  |  | 0 | AGETOP 200200
19.3 | Dem. Azulejo | m² | 26 |  |  | 0 | AGETOP 020115
19.4 | Dem. revestimento de argamassa | m² | 7 |  |  | 0 | AGETOP 020117
19.5 | Revestimento 60x60 retificado. Ref. Portobello Pietra di Firenze Nude | m² | 33 |  |  | 0 | Cotação mercado
19.6 | Revestimento 30x60 retificado. Ref. Portobello Cetim Bianco | m² | 30 |  |  | 0 | Cotação mercado
19.7 | Revestimento de piso cimento natural 45x45 | m² | 14 |  |  | 0 | Cotação mercado
19.8 | Rodapé de cerâmica 45x45 | ml | 7.6 |  |  | 0 | Cotação mercado
19.9 | Soleira de granito branco siena | ml | 0.6 |  |  | 0 | Cotação mercado
VALOR TOTAL SEM BDI | [5 empty] | 0
BDI 24,97%* | [5 empty] | 0
VALOR TOTAL COM BDI | [5 empty] | 0

## CONVIVENCIA
DESCRIÇÃO |  | UN | QUANT. | CUSTO UNITÁRIO (R$) |  | CUSTO PARCIAL (R$) | REFERÊNCIA
|  |  |  | MAT. | M . O.
CENTRO DE CONVIVÊNCIA
1.0 | VIDROS E ESPELHOS |  |  | 0 | 0 | 0 | SUBTOTAL
1.1 | Vidro 5 mm liso instalado | m² | 67.5 |  |  | 0 | AGETOP 190103
2.0 | INSTALAÇÕES ELÉTRICAS |  |  | #VALUE! | #VALUE! | 0 | SUBTOTAL
2.1 | Ampliação in loco do painel QTN-CV para acrescentar disjuntores e/ou contatores com o fornecimento de mão de obra e kits para a alteração, conforme projeto elétrico atualizado. Painel TTA conforme norma IEC 60439-1, montado, contendo todos os dispostivos de proteção elétrica como disjuntores, supressores de surtos, plaquetas de identificação, barramentos e todos acessórios. O layout eletromecânico deve ter prévia autorização formal da fiscalização. Ref. Siemens, ABB ou Schneider Eletric. | un | 1 |  |  | 0 | Cotação mercado
3.0 | PINTURA |  |  | 0 | 0 | 0 | SUBTOTAL
3.1 | Pintura acrílica interna sem amassamento 2 demãos com selador | m² | 300 |  |  | 0 | AGETOP 261000
3.2 | Pintura acrílica 2 demãos sem selador sob textura | m² | 300 |  |  | 0 | AGETOP 261001
4.0 | ESQUADRIAS |  |  | 0 | 0 | 0 | SUBTOTAL
4.1 | Gradil nylofor cor verde (h=2,03m) (centro de convivência), somente mão de obra | pç | 42 |  |  | 0 | Cotação mercado
4.2 | Painel Soldado Revestido Nylofor 3D® h=2,03m - Verde (centro de convivência), material e mão de obra. | pç. | 15 |  |  | 0 | Cotação mercado
4.3 | Poste Intermediário Nylofor 40x60x1,55mm h=2,60m (centro de convivência), somente mão de obra | pç. | 14 |  |  | 0 | Cotação mercado
4.4 | Poste Esquineiro Nylofor 40x60x1,55mm h=2,60m (centro de convivência), com fornecimento de material e mão de obra | pç. | 2 |  |  | 0 | Cotação mercado
VALOR TOTAL SEM BDI | [5 empty] | 0
BDI 24,97%* | [5 empty] | 0
VALOR TOTAL COM BDI | [5 empty] | 0

## CRECHE
DESCRIÇÃO |  | UN | QUANT. | CUSTO UNITÁRIO (R$) |  | CUSTO PARCIAL (R$) | REFERÊNCIA
|  |  |  | MAT. | M . O.
CRECHE
1.0 | ESQUADRIAS |  |  | 0 | 0 | 0 | SUBTOTAL
1.1 | Portão para gradil (0,90x2,10m) | m² | 1.89 |  |  | 0 | Cotação mercado
1.2 | Portão de correr (6,70x2,03m) | kit | 1 |  |  | 0 | Cotação mercado
1.3 | Porta de alumínio cor branca com vidro temperado de 6mm, com 4 módulos, sendo duas fixas e duas de correr, com 8,47m² | un | 1 |  |  | 0 | Cotação mercado
1.4 | Porta de alumínio cor branca com vidro temperado de 6mm, com 2 módulos, sendo um de correr e outra fixa, com 4,18 m² | un | 1 |  |  | 0 | Cotação mercado
1.5 | Fornecimento de portão metálico com largura de 90cm com o mesmo acabamento do gradil existente, com fornecimento de material, dobradiças e acessórios. | un | 1 |  |  | 0 | Cotação mercado
1.6 | Batentes para porta | un | 13 |  |  | 0 | Cotação mercado
2.0 | INSTALAÇÕES ELÉTRICAS |  |  | #VALUE! | #VALUE! | 0 | SUBTOTAL
2.1 | Fornecimento de painel TTA QTN-CRE (conforme projeto elétrico) com o fornecimento de mão de obra e kits para a alteração, conforme projeto elétrico atualizado. Painel TTA conforme norma IEC 60439-1, montado, contendo todos os dispostivos de proteção elétrica como disjuntores, supressores de surtos, plaquetas de identificação, barramentos e todos acessórios. O layout eletromecânico deve ter prévia autorização formal da fiscalização. Ref. Siemens, ABB ou Schneider Eletric. | un | 1 |  |  | 0 | Cotação mercado
3.0 | PINTURA |  |  | 0 | 0 | 0 | SUBTOTAL
3.1 | Pintura acrílica interna sem amassamento 2 demãos com selador | m² | 300 |  |  | 0 | AGETOP 261000
3.2 | Pintura acrílica 2 demãos sem selador sob textura | m² | 330 |  |  | 0 | AGETOP 261001
4.0 | REVESTIMENTO PISO |  |  | 0 | 0 | 0 | SUBTOTAL
4.1 | Revestimento de piso emborrachado esp.: 20mm. Ref. Impact Soft Duplo T20 EPDM | m² | 56 |  |  | 0 | Cotação mercado
4.2 | Cola PU bi-componente | kg | 50 |  |  | 0 | Cotação mercado
VALOR TOTAL SEM BDI | [5 empty] | 0
BDI 24,97%* | [5 empty] | 0
VALOR TOTAL COM BDI | [5 empty] | 0

## GUARITA SERV.
DESCRIÇÃO |  | UN | QUANT. | CUSTO UNITÁRIO (R$) |  | CUSTO PARCIAL (R$) | REFERÊNCIA
|  |  |  | MAT. | M . O.
GUARITA SERVIDORES
1.0 | PINTURA |  |  | 0 | 0 | 0 | SUBTOTAL
1.1 | Pintura acrílica interna sem amassamento 2 demãos com selador | m² | 20 |  |  | 0 | AGETOP 261000
1.2 | Pintura acrílica 2 demãos sem selador sob textura | m² | 40.5 |  |  | 0 | AGETOP 261001
2.0 | ESQUADRIAS |  |  | 0 | 0 | 0 | SUBTOTAL
2.1 | Porta de abrir acabamento em lamina de madeira e verniz PU na cor Ipê Champgane 60x210 cm | un | 1 |  |  | 0 | Cotação mercado
2.2 | Dobradiças 90 média 31/2x3" acabamento CR ou equivalente | un | 3 |  |  | 0 | Cotação mercado
2.3 | Fechadura La Fonte Classic 515P acabamento CR Rosetas externas ou equivalente | un | 1 |  |  | 0 | Cotação mercado
VALOR TOTAL SEM BDI | [5 empty] | 0
BDI 24,97%* | [5 empty] | 0
VALOR TOTAL COM BDI | [5 empty] | 0

## GUARITA CONS.
DESCRIÇÃO |  | UN | QUANT. | CUSTO UNITÁRIO (R$) |  | CUSTO PARCIAL (R$) | REFERÊNCIA
|  |  |  | MAT. | M . O.
GUARITA CONSELHEIROS
1.0 | AR CONDICIONADO |  |  | 0 | 0 | 0 | SUBTOTAL
1.1 | Ar Condicionado Tipo Split 9.000 btus, com inverter, completo e instalado | un | 1 |  |  | 0 | Cotação mercado
1.2 | Serviços complementares para instalação do ar condicionado (alvenaria, emassamento e pintura) para instalação do dreno do ar condicionado. | vb | 1 |  |  | 0 | Cotação mercado
2.0 | PINTURA |  |  | 0 | 0 | 0 | SUBTOTAL
2.1 | Pintura acrílica interna sem amassamento 2 demãos com selador | m² | 20 |  |  | 0 | AGETOP 261000
2.2 | Pintura acrílica 2 demãos sem selador sob textura | m² | 40.5 |  |  | 0 | AGETOP 261001
3.0 | PORTÃO ELETRÔNICO |  |  | 0 | 0 | 0 | SUBTOTAL
3.1 | Portão eletrônico industrial/condomínio 1/2 HP monofásico 220V instalado com cremalheira industrial de aço ou alumínio (soldado ao portão eletrônico). Kit com 2 controles remotos já inclusos no valor orçado. | un | 1 |  |  | 0 | Cotação mercado
3.2 | Controle remoto adicional para acionamento do portão eletrônico | un | 15 |  |  | 0 | Cotação mercado
3.3 | Pintura metálica/spray para nova demão no portão após a soldagem da cremalheira. | un | 2 |  |  | 0 | Cotação mercado
3.4 | Ampliação in loco do painel QTE-ES-GRT2 para acrescentar disjuntores com o fornecimento de mão de obra e kits para a alteração, conforme projeto elétrico atualizado. Painel TTA conforme norma IEC 60439-1, montado, contendo todos os dispostivos de proteção elétrica como disjuntores, supressores de surtos, plaquetas de identificação, barramentos e todos acessórios. O layout eletromecânico deve ter prévia autorização formal da fiscalização. Ref. Siemens, ABB ou Schneider Eletric. | un | 1 |  |  | 0 | Cotação mercado
VALOR TOTAL SEM BDI | [5 empty] | 0
BDI 24,97%* | [5 empty] | 0
VALOR TOTAL COM BDI | [5 empty] | 0